## Bravarski P 8
Prilog br. 8
Predmet: Ponuda za isporuku BRAVARSKOG i STOLARSKOG MATERIJALA
Red. broj | Naziv proizvoda | Jedinica mere | Količina | POPUNJAVA PONUĐAČ
|  |  |  | Jedinična cena din/jed.mere | Vrednost (4x5) | POSEBNE NAPOMENE
1 | 2 | 3 | 4 | 5 | 6 | 7
1 | Elektroda 2.5mm | kg. | 20 |  | 0
2 | Elektroda prohrom 2.5mm | kg. | 2 |  | 0
3 | Elektroda gusana | kg. | 2 |  | 0
4 | Elektroda čelična | kg. | 2 |  | 0
5 | Žica za varenje obična | kg. | 15 |  | 0
6 | Žica za varenje mesingana | kg. | 5 |  | 0
7 | Paljena žica (1.2-3.2) | kg. | 20 |  | 0
8 | Ploča za sečenje metala Ø230mm | kom. | 20 |  | 0
9 | Ploča za brušenje metala Ø230mm | kom. | 10 |  | 0
10 | Ploča za sečenje metala Ø120mm | kom. | 10 |  | 0
11 | Ploča za sečenje Ø300 | kom. | 5 |  | 0
12 | Burgija Ø2.5mm | kom. | 10 |  | 0
13 | Burgija Ø3.2mm | kom. | 10 |  | 0
14 | Burgija Ø4mm | kom. | 10 |  | 0
15 | Burgija Ø5mm | kom. | 10 |  | 0
16 | Burgija Ø6mm | kom. | 10 |  | 0
17 | Burgija Ø7mm | kom. | 8 |  | 0
18 | Burgija Ø8mm | kom. | 6 |  | 0
19 | Burgija Ø10mm | kom. | 10 |  | 0
20 | Burgija Ø11mm | kom. | 5 |  | 0
21 | Burgija Ø12mm | kom. | 5 |  | 0
22 | Burgija Ø16mm | kom. | 3 |  | 0
23 | Burgija Ø6mm za hilti bušilicu (manji) | kom. | 5 |  | 0
24 | Burgija Ø8mm za hilti bušilicu (manji) | kom. | 6 |  | 0
25 | Burgija Ø10mm za hilti bušilicu (manji) | kom. | 7 |  | 0
26 | Burgija Ø12mm za hilti bušilicu (manji) | kom. | 3 |  | 0
27 | Burgija Ø14mm za hilti bušilicu (manji) | kom. | 3 |  | 0
28 | Burgija Ø16mm za hilti bušilicu (manji) | kom. | 2 |  | 0
29 | Šraf M4x30mm | kom. | 80 |  | 0
30 | Šraf M5x30mm | kom. | 80 |  | 0
31 | Šraf M6x50mm | kom. | 150 |  | 0
32 | Šraf M8x30mm | kom. | 200 |  | 0
33 | Šraf M8x50mm | kom. | 150 |  | 0
34 | Šraf M10x70mm | kom. | 150 |  | 0
35 | Šraf M12x70mm | kom. | 80 |  | 0
36 | Šraf M14x100mm | kom. | 80 |  | 0
37 | Šraf M16x100mm | kom. | 30 |  | 0
38 | Šraf M18x120mm | kom. | 30 |  | 0
39 | Knauf šraf 25mm | kom. | 30 |  | 0
40 | Knauf šraf 35mm | kom. | 1000 |  | 0
41 | Torban šraf 6x80 | kom. | 60 |  | 0
42 | Torban šraf 8x80 | kom. | 60 |  | 0
43 | Torban šraf 6x150 | kom. | 50 |  | 0
44 | Torban šraf 8x150 | kom. | 50 |  | 0
45 | Zakačke za čiviluk srednje | kom. | 50 |  | 0
46 | Matica M4 | kom. | 80 |  | 0
47 | Matica M5 | kom. | 80 |  | 0
48 | Matica M6 | kom. | 200 |  | 0
49 | Matica M8 | kom. | 300 |  | 0
50 | Matica M10 | kom. | 150 |  | 0
51 | Matica M12 | kom. | 80 |  | 0
52 | Matica M14 | kom. | 30 |  | 0
53 | Matica M16 | kom. | 30 |  | 0
54 | Matica M18 | kom. | 30 |  | 0
55 | Navojna šipka M8mm | kom. | 15 |  | 0
56 | Navojna šipka M10mm | kom. | 15 |  | 0
57 | Pop nitne 4x10mm | kom. | 600 |  | 0
58 | Pop nitne 4x15mm | kom. | 300 |  | 0
59 | Municija za električnu heftalicu 10mm | kutija | 15 |  | 0
60 | Nožići za skalpel | kom. | 10 |  | 0
61 | Lim pocinkovan 0,8mm | table | 5 |  | 0
62 | Rajber srednji | kom. | 20 |  | 0
63 | Automat za vrata | kom. | 5 |  | 0
64 | PVC mrežica (komarnik) | m2 | 30 |  | 0
65 | Metalna mrežica (komarnik) | m2 | 10 |  | 0
66 | Brava za metalna vrata 3cm | kom. | 15 |  | 0
67 | Brava za metalna vrata 4cm | kom. | 15 |  | 0
68 | Brava za drvena vrata za cilindar 6cm | kom. | 30 |  | 0
69 | Brava za drvena vrata za cilindar 8cm | kom. | 30 |  | 0
70 | Brava za drvena vrata obična 6cm | kom. | 40 |  | 0
71 | Brava za drvena vrata obična 8cm | kom. | 40 |  | 0
72 | Sigurnosna brava | kom. | 2 |  | 0
73 | Katanac srednji | kom. | 30 |  | 0
74 | Cilindar za metalna vrata | kom. | 10 |  | 0
75 | Cilindar za drvena vrata | kom. | 40 |  | 0
76 | Truker + šild običan (metalni) | kom. | 40 |  | 0
77 | Truker + šild za cilindar (metalni) | kom. | 40 |  | 0
78 | List bonsek rapidni (dvostrani) | kom. | 20 |  | 0
79 | Rigla veća za vrata | kom. | 20 |  | 0
80 | Rigla manja za vrata | kom. | 50 |  | 0
81 | Bravica za drveni ormarić | kom. | 40 |  | 0
82 | Bravica za metalni ormarić | kom. | 20 |  | 0
83 | Točkići za kolica rotirajući Ø125 | kom. | 20 |  | 0
84 | Točkići za kolica rotirajući Ø160 | kom. | 20 |  | 0
85 | Točkići za kolica rotirajući Ø200 | kom. | 8 |  | 0
86 | Točkići za kolica fiksni Ø125 | kom. | 20 |  | 0
87 | Točkići za kolica fiksni Ø160 | kom. | 20 |  | 0
88 | Točkići za kolica fiksni Ø200 | kom. | 8 |  | 0
89 | Šarka mašinska 100mm | kom. | 30 |  | 0
90 | Pleh šraf 3.5x10mm | kom. | 500 |  | 0
91 | Pleh šraf 4x10mm | kom. | 500 |  | 0
92 | Pleh šraf 4x16mm | kom. | 500 |  | 0
93 | Ekseri 10 | kg. | 5 |  | 0
94 | Ekseri 8 | kg. | 5 |  | 0
95 | Ekseri 7 | kg. | 10 |  | 0
96 | Ekseri 6 | kg. | 10 |  | 0
97 | Ekseri 5 | kg. | 5 |  | 0
98 | Ekseri 4 | kg. | 5 |  | 0
99 | Ekseri 3 | kg. | 3 |  | 0
100 | Ekseri 2 | kg. | 3 |  | 0
101 | Holšraf 6x70 | kom. | 200 |  | 0
102 | Holšraf 5x50 | kom. | 100 |  | 0
103 | Holšraf 4x50 | kom. | 200 |  | 0
104 | Holšraf 4x40 | kom. | 300 |  | 0
105 | Holšraf 3.5x30 | kom. | 300 |  | 0
106 | Holšraf 3.5x25 | kom. | 300 |  | 0
107 | Holšraf 2x40 | kom. | 400 |  | 0
108 | Holšraf 16mm | kom. | 500 |  | 0
109 | Holšraf 4x70 | kom. | 300 |  | 0
110 | Holšraf 5x80 | kom. | 300 |  | 0
111 | Holšraf 4x25 | kom. | 300 |  | 0
112 | Klap šarke | kom. | 150 |  | 0
113 | Riglica manja za ormane | kom. | 80 |  | 0
114 | Šarke za vrata - zavijajuće | kom. | 20 |  | 0
115 | Testerice za ubodnu testeru | kom. | 10 |  | 0
116 | Šarke zavijajuće za prozore | kom. | 20 |  | 0
117 | Brava za PVC 2.5cm | kom. | 10 |  | 0
118 | Brava za PVC 3cm | kom. | 10 |  | 0
119 | Lepak za drvo | kg. | 2 |  | 0
120 | Sintelan lepak ili odgovarajuće | kg. | 2 |  | 0
121 | Silikon akril | kom. | 6 |  | 0
122 | Silikon acetatni | kom. | 6 |  | 0
123 | Pur pena srednja | kom. | 6 |  | 0
124 | Poliuretanska pena za lepljenje | kom. | 5 |  | 0
125 | Sredstvo za pranje pištolja za poliuretansku penu | lit. | 2 |  | 0
126 | Aparat za vrata (usporivač) | kom. | 3 |  | 0
127 | Rigle za aluminijumska ili PVC vrata | kom. | 10 |  | 0
128 | Okovi za PVC ili aluminijumske prozore | kom. | 10 |  | 0
129 | Čelična kvadratna cev 15x15 | kom. | 5 |  | 0
130 | Čelična kvadratna cev 30x30 | kom. | 6 |  | 0
131 | Čelična kvadratna cev 40x40 | kom. | 6 |  | 0
132 | Čelična okrugla cev 3/4 | kom. | 5 |  | 0
133 | Tipli PVC Ø8 | kom. | 300 |  | 0
134 | Tipli PVC Ø10 | kom. | 300 |  | 0
135 | Tipli PVC Ø12 | kom. | 300 |  | 0
136 | Holšraf 6X80 | kom. | 300 |  | 0
137 | Holšraf 5X60 | kom. | 300 |  | 0
138 | Holšraf | kom. | 300 |  | 0
139 | Točkić nasadni Ø125 | kom. | 50 |  | 0
140 | Točkić za fotelje sa navojem | kom. | 50 |  | 0
141 | Točkić za fotelje bez navoja | kom. | 50 |  | 0
142 | Elektronska brava | kom. | 5 |  | 0
143 | Čelična kvadrat cev 20x20 | kom. | 20 |  | 0
144 | Čelična kvadrat cev 30x20 | kom. | 20 |  | 0
145 | Čelična kvadrat cev 50x50 | kom. | 20 |  | 0
146 | Čelična kvadrat cev 60x60 | kom. | 15 |  | 0
147 | Čelična kvadrat cev 60x40 | kom. | 15 |  | 0
148 | Okrugla cev 5/4 | kom. | 10 |  | 0
149 | Okrugla cev 6/4 | kom. | 10 |  | 0
150 | Ploča za brušenje metala Ø125 | kom. | 10 |  | 0
151 | Šraf M6x15 | kom. | 100 |  | 0
152 | Šraf M6x20 | kom. | 120 |  | 0
153 | Šraf M6x25 | kom. | 120 |  | 0
154 | Šraf M6x30 | kom. | 120 |  | 0
155 | Torban šraf M6x30 | kom. | 130 |  | 0
156 | Podloška elastična M5 | kom. | 100 |  | 0
157 | Podloška elastična M6 | kom. | 200 |  | 0
158 | Podloška elastična M8 | kom. | 150 |  | 0
159 | Podloška elastična M10 | kom. | 150 |  | 0
160 | Podloška elastična M12 | kom. | 100 |  | 0
161 | Podloška obična M5 | kom. | 100 |  | 0
162 | Podloška obična M6 | kom. | 200 |  | 0
163 | Podloška obična M8 | kom. | 150 |  | 0
164 | Podloška obična M10 | kom. | 100 |  | 0
165 | Podloška obična M12 | kom. | 100 |  | 0
166 | Torban šraf M8x30 | kom. | 100 |  | 0
167 | Točkić Ø80 okretni | kom. | 50 |  | 0
168 | Čelični L profil 30x30 | m | 100 |  | 0
169 | Žica grifovana 4x50 | m2 | 30 |  | 0
170 | Plastični čep za cev 20x20 | kom. | 200 |  | 0
171 | Plastični čep za cev 30x30 | kom. | 200 |  | 0
172 | Plastični čep za cev 40x40 | kom. | 200 |  | 0
173 | Plastični čep za cev 50x50 | kom. | 150 |  | 0
174 | Lim rebrasti tabla | m2 | 20 |  | 0
175 | Lim šraf sa gumicom samorezac | kom. | 250 |  | 0
176 | VD sprej | kom. | 10 |  | 0
177 | Zaštitne naočare | kom. | 2 |  | 0
178 | Samorezac 3,5x15 | kom. | 200 |  | 0
179 | Samorezac 3,5x25 | kom. | 200 |  | 0
180 | Pleh šraf 5x20 | kom. | 250 |  | 0
181 | Cilindar duži za PVC i aluminijum | kom. | 25 |  | 0
182 | Brusni disk sa šmirglom | kom. | 20 |  | 0
183 | Kameno tocilo Ø160mm | kom. | 5 |  | 0
184 | Uložak za šrafilicu PZ2 | kom. | 15 |  | 0
185 | Uložak za šrafilicu PH2 | kom. | 15 |  | 0
186 | Bravica za drveni ormar (klizna) | kom. | 50 |  | 0
187 | Municija za heftalicu Blecendeker 8mm | kom. | 10000 |  | 0
188 | Šrafcigeri pločasti garnitura | kom. | 2 |  | 0
189 | Šrafcigeri krstasti garnitura | kom. | 2 |  | 0
190 | Imbuls ključevi garnitura | kom. | 2 |  | 0
191 | Simsobli za drvo 25mm | kom. | 1 |  | 0
192 | Ručna GER testera za drvo | kom. | 1 |  | 0
193 | Klešta kombinovana (Motorcangle) | kom. | 2 |  | 0
194 | Toreks garnitura ključeva | kom. | 1 |  | 0
195 | Viljuškasti ključevi garnitura | kom. | 1 |  | 0
196 | Okasti ključevi garnitura | kom. | 1 |  | 0
197 | Gedora ključevi garnitura | kom. | 1 |  | 0
198 | Samorezac šraf Ø5x16mm | kom. | 100 |  | 0
199 | Spliter šarke 150mm | kom. | 9 |  | 0
200 | Metar od 3m | kom. | 2 |  | 0
201 | Metar od 5m | kom. | 2 |  | 0
202 | Tipli kucajući Ø8x100mm | kom. | 50 |  | 0
203 | Tipli kucajući Ø10x120mm | kom. | 50 |  | 0
204 | Točkić za natkaznu sa pločicom Ø50mm | kom. | 20 |  | 0
205 | Čelična četka | kom. | 2 |  | 0
206 | Ploča za brušenje sa brusnim papirom Ø115 | kom. | 5 |  | 0
207 | Brava za aluminijumska vrata od 35mm | kom. | 6 |  | 0
208 | Klinasti kaiš 10x1375 Li | kom. | 4 |  | 0
209 | Kuglični ležaj 6205 | kom. | 2 |  | 0
210 | Klinasti kaiš XPZ 2240 | kom. | 6 |  | 0
211 | Ležaj konusno-valjkasti 25x52x13 | kom. | 2 |  | 0
212 | Kuglični ležaj 6204 | kom. | 2 |  | 0
213 | Valjkasti ležaj 30204 | kom. | 2 |  | 0
214 | Kuglični ležaj 6004 | kom. | 2 |  | 0
215 | Kuglični ležaj 6304 | kom. | 2 |  | 0
216 | Ležaj konusno-valjkasti 30302 | kom. | 2 |  | 0
217 | Semering 20x30x5 | kom. | 2 |  | 0
218 | Metalni zidni nosač polica L od 150mm | kom. | 2 |  | 0
219 | Metalni zidni nosač polica L od 250mm | kom. | 2 |  | 0
220 | Štos guma ili podni ograničivač kretanja vrata | kom. | 20 |  | 0
| U K U P N O |  |  |  | 0
U K U P N O sa PDV - om
NAPOMENA: Količine iskazane u koloni 4 mogu se menjati u skladu sa okvirnim sporazumom.
ROK I DINAMIKA ISPORUKE: Sukcesivno, na zahtev naručioca, odnosno u roku od 2 dana od izdavanja narudžbenice.
ROK I NAČIN PLAĆANJA: Odloženo do 30 dana. Bonitet _____% za rok plaćanja od _______ dana.
ROK VAŽENJA PONUDE: ____ dana. PONUDA SE PODNOSI: _____________________ (samostalno, zajednička ili sa podizvođačem)
GARANCIJA ZA PONUĐENI MATERIJAL: ___________ meseci. MESTO ISPORUKE: F - co centralni magacin naručioca.
PONUĐAČ:
Naziv preduzeća: _________________________________
Adresa: ________________________________________
Šifra delatnosti: __________________________________
Matični broj: _____________________________________
| OVERAVA PONUĐAČ | Tekući račun broj: ________________________________
| ____________________________ | PIB: ___________________________________________
M.P. |  | Telefon: _________________ Fax:___________________
Veličina pravnog lica:________(ako je ponuđač pravno lice)
e-mail: _________________________________________
Lice za kontakt: __________________________________
Ime i prezime lica ovlašćenog za potpisivanje ugovora: ________________________________________________

## Bravarski P 9
Prilog br. 9
VRSTA, KOLIČINA, TEHNIČKE KARAKTERISTIKE, KVALITET I OPIS ROBE
Bravarski i stolarski materijal
Red. broj | Naziv proizvoda | Jedinica mere | Količina | POPUNJAVA PONUĐAČ
|  |  |  | Uverenje o kvalitetu - Atest, Sertifikat i sl. | Pakovanje | Komercijalni naziv proizvoda | Proizvođač i zemlja porekla | POSEBNE NAPOMENE
1 | 2 | 3 | 4 | 5 | 6 | 7 | 8 | 9
1 | Elektroda 2.5mm | kg. | 20
2 | Elektroda prohrom 2.5mm | kg. | 2
3 | Elektroda gusana | kg. | 2
4 | Elektroda čelična | kg. | 2
5 | Žica za varenje obična | kg. | 15
6 | Žica za varenje mesingana | kg. | 5
7 | Paljena žica (1.2-3.2) | kg. | 20
8 | Ploča za sečenje metala Ø230mm | kom. | 20
9 | Ploča za brušenje metala Ø230mm | kom. | 10
10 | Ploča za sečenje metala Ø120mm | kom. | 10
11 | Ploča za sečenje Ø300 | kom. | 5
12 | Burgija Ø2.5mm | kom. | 10
13 | Burgija Ø3.2mm | kom. | 10
14 | Burgija Ø4mm | kom. | 10
15 | Burgija Ø5mm | kom. | 10
16 | Burgija Ø6mm | kom. | 10
17 | Burgija Ø7mm | kom. | 8
18 | Burgija Ø8mm | kom. | 6
19 | Burgija Ø10mm | kom. | 10
20 | Burgija Ø11mm | kom. | 5
21 | Burgija Ø12mm | kom. | 5
22 | Burgija Ø16mm | kom. | 3
23 | Burgija Ø6mm za hilti bušilicu (manji) | kom. | 5
24 | Burgija Ø8mm za hilti bušilicu (manji) | kom. | 6
25 | Burgija Ø10mm za hilti bušilicu (manji) | kom. | 7
26 | Burgija Ø12mm za hilti bušilicu (manji) | kom. | 3
27 | Burgija Ø14mm za hilti bušilicu (manji) | kom. | 3
28 | Burgija Ø16mm za hilti bušilicu (manji) | kom. | 2
29 | Šraf M4x30mm | kom. | 80
30 | Šraf M5x30mm | kom. | 80
31 | Šraf M6x50mm | kom. | 150
32 | Šraf M8x30mm | kom. | 200
33 | Šraf M8x50mm | kom. | 150
34 | Šraf M10x70mm | kom. | 150
35 | Šraf M12x70mm | kom. | 80
36 | Šraf M14x100mm | kom. | 80
37 | Šraf M16x100mm | kom. | 30
38 | Šraf M18x120mm | kom. | 30
39 | Knauf šraf 25mm | kom. | 30
40 | Knauf šraf 35mm | kom. | 1000
41 | Torban šraf 6x80 | kom. | 60
42 | Torban šraf 8x80 | kom. | 60
43 | Torban šraf 6x150 | kom. | 50
44 | Torban šraf 8x150 | kom. | 50
45 | Zakačke za čiviluk srednje | kom. | 50
46 | Matica M4 | kom. | 80
47 | Matica M5 | kom. | 80
48 | Matica M6 | kom. | 200
49 | Matica M8 | kom. | 300
50 | Matica M10 | kom. | 150
51 | Matica M12 | kom. | 80
52 | Matica M14 | kom. | 30
53 | Matica M16 | kom. | 30
54 | Matica M18 | kom. | 30
55 | Navojna šipka M8mm | kom. | 15
56 | Navojna šipka M10mm | kom. | 15
57 | Pop nitne 4x10mm | kom. | 600
58 | Pop nitne 4x15mm | kom. | 300
59 | Municija za električnu heftalicu 10mm | kutija | 15
60 | Nožići za skalpel | kom. | 10
61 | Lim pocinkovan 0,8mm | table | 5
62 | Rajber srednji | kom. | 20
63 | Automat za vrata | kom. | 5
64 | PVC mrežica (komarnik) | m2 | 30
65 | Metalna mrežica (komarnik) | m2 | 10
66 | Brava za metalna vrata 3cm | kom. | 15
67 | Brava za metalna vrata 4cm | kom. | 15
68 | Brava za drvena vrata za cilindar 6cm | kom. | 30
69 | Brava za drvena vrata za cilindar 8cm | kom. | 30
70 | Brava za drvena vrata obična 6cm | kom. | 40
71 | Brava za drvena vrata obična 8cm | kom. | 40
72 | Sigurnosna brava | kom. | 2
73 | Katanac srednji | kom. | 30
74 | Cilindar za metalna vrata | kom. | 10
75 | Cilindar za drvena vrata | kom. | 40
76 | Truker + šild običan (metalni) | kom. | 40
77 | Truker + šild za cilindar (metalni) | kom. | 40
78 | List bonsek rapidni (dvostrani) | kom. | 20
79 | Rigla veća za vrata | kom. | 20
80 | Rigla manja za vrata | kom. | 50
81 | Bravica za drveni ormarić | kom. | 40
82 | Bravica za metalni ormarić | kom. | 20
83 | Točkići za kolica rotirajući Ø125 | kom. | 20
84 | Točkići za kolica rotirajući Ø160 | kom. | 20
85 | Točkići za kolica rotirajući Ø200 | kom. | 8
86 | Točkići za kolica fiksni Ø125 | kom. | 20
87 | Točkići za kolica fiksni Ø160 | kom. | 20
88 | Točkići za kolica fiksni Ø200 | kom. | 8
89 | Šarka mašinska 100mm | kom. | 30
90 | Pleh šraf 3.5x10mm | kom. | 500
91 | Pleh šraf 4x10mm | kom. | 500
92 | Pleh šraf 4x16mm | kom. | 500
93 | Ekseri 10 | kg. | 5
94 | Ekseri 8 | kg. | 5
95 | Ekseri 7 | kg. | 10
96 | Ekseri 6 | kg. | 10
97 | Ekseri 5 | kg. | 5
98 | Ekseri 4 | kg. | 5
99 | Ekseri 3 | kg. | 3
100 | Ekseri 2 | kg. | 3
101 | Holšraf 6x70 | kom. | 200
102 | Holšraf 5x50 | kom. | 100
103 | Holšraf 4x50 | kom. | 200
104 | Holšraf 4x40 | kom. | 300
105 | Holšraf 3.5x30 | kom. | 300
106 | Holšraf 3.5x25 | kom. | 300
107 | Holšraf 2x40 | kom. | 400
108 | Holšraf 16mm | kom. | 500
109 | Holšraf 4x70 | kom. | 300
110 | Holšraf 5x80 | kom. | 300
111 | Holšraf 4x25 | kom. | 300
112 | Klap šarke | kom. | 150
113 | Riglica manja za ormane | kom. | 80
114 | Šarke za vrata - zavijajuće | kom. | 20
115 | Testerice za ubodnu testeru | kom. | 10
116 | Šarke zavijajuće za prozore | kom. | 20
117 | Brava za PVC 2.5cm | kom. | 10
118 | Brava za PVC 3cm | kom. | 10
119 | Lepak za drvo | kg. | 2
120 | Sintelan lepak ili odgovarajuće | kg. | 2
121 | Silikon akril | kom. | 6
122 | Silikon acetatni | kom. | 6
123 | Pur pena srednja | kom. | 6
124 | Poliuretanska pena za lepljenje | kom. | 5
125 | Sredstvo za pranje pištolja za poliuretansku penu | lit. | 2
126 | Aparat za vrata (usporivač) | kom. | 3
127 | Rigle za aluminijumska ili PVC vrata | kom. | 10
128 | Okovi za PVC ili aluminijumske prozore | kom. | 10
129 | Čelična kvadratna cev 15x15 | kom. | 5
130 | Čelična kvadratna cev 30x30 | kom. | 6
131 | Čelična kvadratna cev 40x40 | kom. | 6
132 | Čelična okrugla cev 3/4 | kom. | 5
133 | Tipli PVC Ø8 | kom. | 300
134 | Tipli PVC Ø10 | kom. | 300
135 | Tipli PVC Ø12 | kom. | 300
136 | Holšraf 6X80 | kom. | 300
137 | Holšraf 5X60 | kom. | 300
138 | Holšraf | kom. | 300
139 | Točkić nasadni Ø125 | kom. | 50
140 | Točkić za fotelje sa navojem | kom. | 50
141 | Točkić za fotelje bez navoja | kom. | 50
142 | Elektronska brava | kom. | 5
143 | Čelična kvadrat cev 20x20 | kom. | 20
144 | Čelična kvadrat cev 30x20 | kom. | 20
145 | Čelična kvadrat cev 50x50 | kom. | 20
146 | Čelična kvadrat cev 60x60 | kom. | 15
147 | Čelična kvadrat cev 60x40 | kom. | 15
148 | Okrugla cev 5/4 | kom. | 10
149 | Okrugla cev 6/4 | kom. | 10
150 | Ploča za brušenje metala Ø125 | kom. | 10
151 | Šraf M6x15 | kom. | 100
152 | Šraf M6x20 | kom. | 120
153 | Šraf M6x25 | kom. | 120
154 | Šraf M6x30 | kom. | 120
155 | Torban šraf M6x30 | kom. | 130
156 | Podloška elastična M5 | kom. | 100
157 | Podloška elastična M6 | kom. | 200
158 | Podloška elastična M8 | kom. | 150
159 | Podloška elastična M10 | kom. | 150
160 | Podloška elastična M12 | kom. | 100
161 | Podloška obična M5 | kom. | 100
162 | Podloška obična M6 | kom. | 200
163 | Podloška obična M8 | kom. | 150
164 | Podloška obična M10 | kom. | 100
165 | Podloška obična M12 | kom. | 100
166 | Torban šraf M8x30 | kom. | 100
167 | Točkić Ø80 okretni | kom. | 50
168 | Čelični L profil 30x30 | m | 100
169 | Žica grifovana 4x50 | m2 | 30
170 | Plastični čep za cev 20x20 | kom. | 200
171 | Plastični čep za cev 30x30 | kom. | 200
172 | Plastični čep za cev 40x40 | kom. | 200
173 | Plastični čep za cev 50x50 | kom. | 150
174 | Lim rebrasti tabla | m2 | 20
175 | Lim šraf sa gumicom samorezac | kom. | 250
176 | VD sprej | kom. | 10
177 | Zaštitne naočare | kom. | 2
178 | Samorezac 3,5x15 | kom. | 200
179 | Samorezac 3,5x25 | kom. | 200
180 | Pleh šraf 5x20 | kom. | 250
181 | Cilindar duži za PVC i aluminijum | kom. | 25
182 | Brusni disk sa šmirglom | kom. | 20
183 | Kameno tocilo Ø160mm | kom. | 5
184 | Uložak za šrafilicu PZ2 | kom. | 15
185 | Uložak za šrafilicu PH2 | kom. | 15
186 | Bravica za drveni ormar (klizna) | kom. | 50
187 | Municija za heftalicu Blecendeker 8mm | kom. | 10000
188 | Šrafcigeri pločasti garnitura | kom. | 2
189 | Šrafcigeri krstasti garnitura | kom. | 2
190 | Imbuls ključevi garnitura | kom. | 2
191 | Simsobli za drvo 25mm | kom. | 1
192 | Ručna GER testera za drvo | kom. | 1
193 | Klešta kombinovana (Motorcangle) | kom. | 2
194 | Toreks garnitura ključeva | kom. | 1
195 | Viljuškasti ključevi garnitura | kom. | 1
196 | Okasti ključevi garnitura | kom. | 1
197 | Gedora ključevi garnitura | kom. | 1
198 | Samorezac šraf Ø5x16mm | kom. | 100
199 | Spliter šarke 150mm | kom. | 9
200 | Metar od 3m | kom. | 2
201 | Metar od 5m | kom. | 2
202 | Tipli kucajući Ø8x100mm | kom. | 50
203 | Tipli kucajući Ø10x120mm | kom. | 50
204 | Točkić za natkaznu sa pločicom Ø50mm | kom. | 20
205 | Čelična četka | kom. | 2
206 | Ploča za brušenje sa brusnim papirom Ø115 | kom. | 5
207 | Brava za aluminijumska vrata od 35mm | kom. | 6
208 | Klinasti kaiš 10x1375 Li | kom. | 4
209 | Kuglični ležaj 6205 | kom. | 2
210 | Klinasti kaiš XPZ 2240 | kom. | 6
211 | Ležaj konusno-valjkasti 25x52x13 | kom. | 2
212 | Kuglični ležaj 6204 | kom. | 2
213 | Valjkasti ležaj 30204 | kom. | 2
214 | Kuglični ležaj 6004 | kom. | 2
215 | Kuglični ležaj 6304 | kom. | 2
216 | Ležaj konusno-valjkasti 30302 | kom. | 2
217 | Semering 20x30x5 | kom. | 2
218 | Metalni zidni nosač polica L od 150mm | kom. | 2
219 | Metalni zidni nosač polica L od 250mm | kom. | 2
220 | Štos guma ili podni ograničivač kretanja vrata | kom. | 20

## Gradjevinski P 8
Prilog br. 8
Predmet: Ponuda za isporuku GRAĐEVINSKOG MATERIJALA
Red. broj | Naziv proizvoda | Jedinica mere | Količina | POPUNJAVA PONUĐAČ
|  |  |  | Jedinična cena din/jed.mere | Vrednost (4x5) | POSEBNE NAPOMENE
1 | 2 | 3 | 4 | 5 | 6 | 7
1 | Cement | kg. | 1500 |  | 0
2 | Gvožđe armaturno | kg. | 300 |  | 0
3 | Novimal | kg. | 250 |  | 0
4 | Hidratisani kreč | kg. | 200 |  | 0
5 | Blok betonski | kom. | 50 |  | 0
6 | Puna opeka | kom. | 300 |  | 0
7 | Letva 3x5 cm | m3 | 0.5 |  | 0
8 | Štafna 5x8cm | m3 | 0.5 |  | 0
9 | Daska colovača | m3 | 0.5 |  | 0
10 | Ekseri | kg. | 15 |  | 0
11 | Paljena žica tesarska | kg. | 12 |  | 0
12 | Keramičke pločice zidne | m2 | 30 |  | 0
13 | Keramičke pločice podne | m2 | 80 |  | 0
14 | Granitne pločice 50x50 | m2 | 80 |  | 0
15 | Prirodni šljunak | m3 | 2 |  | 0
16 | Prirodni pesak | m3 | 2 |  | 0
17 | Granulacija 0-4 | m3 | 2 |  | 0
18 | Mešavina granulacije 0-16 | m3 | 2 |  | 0
19 | Rezana građa | m3 | 1 |  | 0
20 | Daska-fosna | m3 | 0.5 |  | 0
21 | Beton gotovi MB20 | m3 | 2 |  | 0
22 | Kondor traka 4 | kom. | 3 |  | 0
23 | Keram.zidne 15x15 bele | m2 | 10 |  | 0
24 | Paljena žica armiračka | kg. | 10 |  | 0
25 | Paljena žica pocinkovana | kg. | 5 |  | 0
26 | Armatura mrežna Ø6 | kom. | 2 |  | 0
27 | Armatura mrežna Ø8 | kom. | 2 |  | 0
28 | Armatura mrežna Ø10 | kom. | 2 |  | 0
29 | Crep mala Kikinda | kom. | 20 |  | 0
30 | Crep velika Kikinda | kom. | 20 |  | 0
31 | Betonski crep Kosjerić | kom. | 30 |  | 0
32 | Ulična slivna rešetka 60x60 | kom. | 2 |  | 0
33 | Obla plastična veća | kom. | 2 |  | 0
34 | Obla plastična manja | kom. | 2 |  | 0
35 | Fangla zidarska | kom. | 2 |  | 0
36 | Mistrija zidarska | kom. | 2 |  | 0
37 | Salonit tabla 6rebra | kom. | 8 |  | 0
38 | Salonit tabla 7 rebra | kom. | 8 |  | 0
39 | Šraf za salonit komplet | kom. | 500 |  | 0
40 | Salonit poklopac 6 rebra | kom. | 10 |  | 0
41 | Salonot poklopac 7 rebra | kom. | 10 |  | 0
42 | Libela 60cm | kom. | 1 |  | 0
43 | Libela 100cm | kom. | 1 |  | 0
44 | Libela 200cm | kom. | 1 |  | 0
45 | Vrata šperovana sa kutijom 70/205/20 | kom. | 1 |  | 0
46 | Vrata šperovana sa štokom 80/205/10 | kom. | 1 |  | 0
47 | Vrata šperovana sa kutijom 90/205/20 | kom. | 1 |  | 0
48 | Pervazi za vrata | m | 100 |  | 0
| U K U P N O |  |  |  | 0
U K U P N O sa PDV - om
NAPOMENA: Količine iskazane u koloni 4 mogu se menjati u skladu sa okvirnim sporazumom.
ROK I DINAMIKA ISPORUKE: Sukcesivno, na zahtev naručioca, odnosno u roku od 2 dana od izdavanja narudžbenice.
ROK I NAČIN PLAĆANJA: Odloženo do 30 dana. Bonitet _____% za rok plaćanja od _______ dana.
ROK VAŽENJA PONUDE: ____ dana. PONUDA SE PODNOSI: _____________________ (samostalno, zajednička ili sa podizvođačem)
GARANCIJA ZA PONUĐENI MATERIJAL: ___________ meseci. MESTO ISPORUKE: F - co centralni magacin naručioca.
PONUĐAČ:
Naziv preduzeća: _________________________________
Adresa: ________________________________________
Šifra delatnosti: __________________________________
Matični broj: _____________________________________
| OVERAVA PONUĐAČ | Tekući račun broj: ________________________________
| ____________________________ | PIB: ___________________________________________
| M.P. | Telefon: _________________ Fax:___________________
Veličina pravnog lica:________(ako je ponuđač pravno lice)
e-mail: _________________________________________
Lice za kontakt: __________________________________
Ime i prezime lica ovlašćenog za potpisivanje ugovora: ________________________________________________

## Gradjevinski P 9
Prilog br. 9
VRSTA, KOLIČINA, TEHNIČKE KARAKTERISTIKE, KVALITET I OPIS ROBE
Građevnski materijal
Red. broj | Naziv proizvoda | Jedinica mere | Količina | POPUNJAVA PONUĐAČ
|  |  |  | Uverenje o kvalitetu - Atest, Sertifikat i sl. | Pakovanje | Komercijalni naziv proizvoda | Proizvođač i zemlja porekla | POSEBNE NAPOMENE
1 | 2 | 3 | 4 | 5 | 6 | 7 | 8 | 9
1 | Cement | kg. | 1500
2 | Gvožđe armaturno | kg. | 300
3 | Novimal | kg. | 250
4 | Hidratisani kreč | kg. | 200
5 | Blok betonski | kom. | 50
6 | Puna opeka | kom. | 300
7 | Letva 3x5 cm | m3 | 0.5
8 | Štafna 5x8cm | m3 | 0.5
9 | Daska colovača | m3 | 0.5
10 | Ekseri | kg. | 15
11 | Paljena žica tesarska | kg. | 12
12 | Keramičke pločice zidne | m2 | 30
13 | Keramičke pločice podne | m2 | 80
14 | Granitne pločice 50x50 | m2 | 80
15 | Prirodni šljunak | m3 | 2
16 | Prirodni pesak | m3 | 2
17 | Granulacija 0-4 | m3 | 2
18 | Mešavina granulacije 0-16 | m3 | 2
19 | Rezana građa | m3 | 1
20 | Daska-fosna | m3 | 0.5
21 | Beton gotovi MB20 | m3 | 2
22 | Kondor traka 4 | kom. | 3
23 | Keram.zidne 15x15 bele | m2 | 10
24 | Paljena žica armiračka | kg. | 10
25 | Paljena žica pocinkovana | kg. | 5
26 | Armatura mrežna Ø6 | kom. | 2
27 | Armatura mrežna Ø8 | kom. | 2
28 | Armatura mrežna Ø10 | kom. | 2
29 | Crep mala Kikinda | kom. | 20
30 | Crep velika Kikinda | kom. | 20
31 | Betonski crep Kosjerić | kom. | 30
32 | Ulična slivna rešetka 60x60 | kom. | 2
33 | Obla plastična veća | kom. | 2
34 | Obla plastična manja | kom. | 2
35 | Fangla zidarska | kom. | 2
36 | Mistrija zidarska | kom. | 2
37 | Salonit tabla 6rebra | kom. | 8
38 | Salonit tabla 7 rebra | kom. | 8
39 | Šraf za salonit komplet | kom. | 500
40 | Salonit poklopac 6 rebra | kom. | 10
41 | Salonot poklopac 7 rebra | kom. | 10
42 | Libela 60cm | kom. | 1
43 | Libela 100cm | kom. | 1
44 | Libela 200cm | kom. | 1
45 | Vrata šperovana sa kutijom 70/205/20 | kom. | 1
46 | Vrata šperovana sa štokom 80/205/10 | kom. | 1
47 | Vrata šperovana sa kutijom 90/205/20 | kom. | 1
48 | Pervazi za vrata | m | 100

## Elektro P 8
Prilog br. 8
Predmet: Ponuda za isporuku ELEKTRO MATERIJALA
Red. broj | Naziv proizvoda | Jedinica mere | Količina | POPUNJAVA PONUĐAČ
|  |  |  | Jedinična cena din/jed.mere | Vrednost (4x5) | POSEBNE NAPOMENE
1 | 2 | 3 | 4 | 5 | 6 | 7
1 | Utikač viljuška monofazni | kom. | 80 |  | 0
2 | Utikač viljuška trofazni | kom. | 5 |  | 0
3 | Og. šuho trofazna | kom. | 10 |  | 0
4 | Og. šuho monofazni | kom. | 16 |  | 0
5 | Og. prekidač serijski | kom. | 5 |  | 0
6 | Og. naizmenični | kom. | 5 |  | 0
7 | Og. razvodna kutija | kom. | 15 |  | 0
8 | Podsklop šuho 3 - gnezda | kom. | 10 |  | 0
9 | Šuho monofazni | kom. | 80 |  | 0
10 | Šuho dupli monofazni | kom. | 20 |  | 0
11 | Šuho T - razvodnik | kom. | 10 |  | 0
12 | Šuho trofazni | kom. | 10 |  | 0
13 | PTT priključnica kombinovana | kom. | 10 |  | 0
14 | Prekidač običan | kom. | 50 |  | 0
15 | Prekidač serijski | kom. | 40 |  | 0
16 | Prekidač naizmenični | kom. | 20 |  | 0
17 | Prekidač bojlera | kom. | 20 |  | 0
18 | Taster zvona | kom. | 3 |  | 0
19 | Indikator horizontalni kupatila | kom. | 1 |  | 0
20 | PB taster 22 11 crveni | kom. | 1 |  | 0
21 | PB taster 22 11 zeleni | kom. | 1 |  | 0
22 | Prekidač ringle 5 položaja | kom. | 8 |  | 0
23 | Grebenasti prekidač 0/1 380V 10A | kom. | 2 |  | 0
24 | Grebenasti prekidač 0/1/2 380V 25A | kom. | 1 |  | 0
25 | Grebenasti prekidač 0/1 38V 63A | kom. | 1 |  | 0
26 | Kućište za GS 10A manje | kom. | 2 |  | 0
27 | Kućište za GS 16-25A manje | kom. | 2 |  | 0
28 | Međugajtanski prekidač | kom. | 2 |  | 0
29 | Upaljač za metal. halogeni 250W | kom. | 10 |  | 0
30 | Upaljač za metal. halogeni 400W | kom. | 2 |  | 0
31 | Fluo sijalica 15W | kom. | 20 |  | 0
32 | Fluo sijalica 30W | kom. | 6 |  | 0
33 | Fluo sijalica 8W | kom. | 20 |  | 0
34 | Halogena cev 100W | kom. | 10 |  | 0
35 | Halogena sijalica 220V 50W | kom. | 10 |  | 0
36 | Sijalica metal halogena 250W - 250W | kom. | 20 |  | 0
37 | Sijalica metal halogena 400W | kom. | 5 |  | 0
38 | Živina sijalica 125W | kom. | 50 |  | 0
39 | Živina sijalica 160W Fluosol | kom. | 30 |  | 0
40 | Neonska sijalica 18W | kom. | 500 |  | 0
41 | Neonska sijalica 36W | kom. | 500 |  | 0
42 | Neonska sijalica 65W | kom. | 20 |  | 0
43 | Prigušnica 20W | kom. | 12 |  | 0
44 | Prigušnica 40W | kom. | 10 |  | 0
45 | Prigušnica 65W | kom. | 2 |  | 0
46 | Prigušnica 125W | kom. | 15 |  | 0
47 | Prigušnica 250W | kom. | 5 |  | 0
48 | Sijalica E-27 75W | kom. | 1500 |  | 0
49 | Sijalica E-27 100W | kom. | 500 |  | 0
50 | Sijalica E-27 150W | kom. | 50 |  | 0
51 | Sijalica E-14 25W | kom. | 10 |  | 0
52 | Grlo porcelan E14 Nopal ili odgovarajuće | kom. | 10 |  | 0
53 | Grlo porcelan E27 Nopal ili odgovarajuće | kom. | 60 |  | 0
54 | Grlo porcelan E40 Nopal ili odgovarajuće | kom. | 5 |  | 0
55 | Starter FSU - 4 - 22 | kom. | 500 |  | 0
56 | Starter FSU - 4 - 65 | kom. | 500 |  | 0
57 | Kabl za radio 0.75/2.5m | kom. | 2 |  | 0
58 | Produžni kabl 3x1.5/5 (6+3) | kom. | 10 |  | 0
59 | Podsklop sa 6 gnezda | kom. | 30 |  | 0
60 | Produžni kabl 3G 1.5/10 | kom. | 5 |  | 0
61 | Kabl 5x2.5/3 GG/J sa viljuškom | kom. | 1 |  | 0
62 | Kabl PP/Y 3x1.5 | m. | 200 |  | 0
63 | Kabl PP/Y 3x2.5 | m. | 100 |  | 0
64 | Kabl PP/Y 5x1.5 | m. | 25 |  | 0
65 | Kabl PP/Y 5x2.5 | m. | 150 |  | 0
66 | Kabl PP/Y 5x4mm2 | m. | 25 |  | 0
67 | Kabl PL 2x0.75 | m. | 100 |  | 0
68 | Kabl PPJ 3x1.5mm2 | m. | 100 |  | 0
69 | Kabl PPJ 3x2.5mm2 | m. | 30 |  | 0
70 | Kabl PPJ 5x2.5mm2 | m. | 20 |  | 0
71 | Ukrsni komad 2 ploče | kom. | 10 |  | 0
72 | Žica P/F 1.5mm - crna | m. | 20 |  | 0
73 | Žica P/F 2.5mm - crna | m. | 20 |  | 0
74 | Žica P/F 4mm - crna | m. | 20 |  | 0
75 | Žica P/F 6mm - crna | m. | 20 |  | 0
76 | Žica P/F 6mm - žuto zelena | m. | 20 |  | 0
77 | PVC žica 1.5 crna | m. | 30 |  | 0
78 | PVC žica 2.5 crna | m. | 30 |  | 0
79 | PVC žica 4 crna | m. | 30 |  | 0
80 | PVC žica 6 crna | m. | 30 |  | 0
81 | Žica Si/F 1.5 | m. | 30 |  | 0
82 | Žica Si/F 2.5 | m. | 20 |  | 0
83 | PVC kanal samolepivi 17x17x2000 | kom. | 15 |  | 0
84 | PVC kanal 30x20x2000 | kom. | 30 |  | 0
85 | PVC kanal 40x40x2000 | kom. | 30 |  | 0
86 | PVC tipli sa vijkom zvezdasti 6 | kom. | 500 |  | 0
87 | PVC tipli sa vijkom zvezdasti 8 | kom. | 1000 |  | 0
88 | PVC tipli sa vijkom zvezdasti 10 | kom. | 100 |  | 0
89 | PVC tipli sa vijkom zvezdasti 12 | kom. | 50 |  | 0
90 | Velice kabla 100x2.5 | kom. | 150 |  | 0
91 | Velice kabla 250x4.8 | kom. | 150 |  | 0
92 | Dozna (raz. kutija) Ø60 | kom. | 30 |  | 0
93 | Dozna (raz. kutija) Ø78 | kom. | 20 |  | 0
94 | Dozna (raz. kutija) Ø100x100 | kom. | 30 |  | 0
95 | Dozna (raz. kutija) Ø100x150 | kom. | 10 |  | 0
96 | Dozna (raz. kutija) Ø110x100 OG | kom. | 5 |  | 0
97 | Kutija za izjednačavanje potencijala | kom. | 5 |  | 0
98 | Nadzidna kutija 190x150 | kom. | 5 |  | 0
99 | Gips | kg. | 30 |  | 0
100 | Izolir traka | kom. | 40 |  | 0
101 | Pozor traka | kg. | 5 |  | 0
102 | Obujmica kucajuća 1 | kom. | 200 |  | 0
103 | Obujmica kucajuća 2 | kom. | 200 |  | 0
104 | Obujmica kucajuća 3 | kom. | 200 |  | 0
105 | Obujmica OBM 10 | kom. | 50 |  | 0
106 | Rebrasto crevo Ø14 | m. | 50 |  | 0
107 | Rebrasto crevo Ø18 | m. | 50 |  | 0
108 | Buksna 2.5mm čelična | kom. | 300 |  | 0
109 | CU vijačna papučica 25/8 | kom. | 20 |  | 0
110 | CU vijačna papučica 50/10 | kom. | 16 |  | 0
111 | Klema porcelan 1.5/2 | kom. | 15 |  | 0
112 | Klema porcelan 2.5/3 | kom. | 10 |  | 0
113 | Klema porcelan 4mm2 | kom. | 10 |  | 0
114 | Klema plastika 2.5mm2/12 | kom. | 10 |  | 0
115 | Klema plastika 4mm2/12 | kom. | 10 |  | 0
116 | Klema plastika 6mm2/12 | kom. | 5 |  | 0
117 | Papučica igličasta 1.5 | kom. | 30 |  | 0
118 | Papučica igličasta 4-6 | kom. | 30 |  | 0
119 | Papučica okasta 1.5/6 | kom. | 30 |  | 0
120 | Papučica okasta 2.5/6 | kom. | 30 |  | 0
121 | Strujna klema RSB 6 FRS ili odgovarajuće | kom. | 2 |  | 0
122 | Strujna klema 35/4 FRS ili odgovarajuće | kom. | 2 |  | 0
123 | VS klema 2.5 - 4mm | kom. | 10 |  | 0
124 | VS klema 6mm | kom. | 10 |  | 0
125 | VS klema 25mm | kom. | 10 |  | 0
126 | VS klema 35mm | kom. | 10 |  | 0
127 | DIN šina za VS kleme | m. | 2 |  | 0
128 | Baterija 9V | kom. | 10 |  | 0
129 | Ormarić 30x30x20 na zid | kom. | 1 |  | 0
130 | Automatski osigurač 6A ETI ili odgovarajuće | kom. | 10 |  | 0
131 | Automatski osigurač 10A ETI ili odgovarajuće | kom. | 20 |  | 0
132 | Automatski osigurač 16A ETI ili odgovarajuće | kom. | 30 |  | 0
133 | Automatski osigurač 20A ETI ili odgovarajuće | kom. | 20 |  | 0
134 | Automatski osigurač 25A ETI ili odgovarajuće | kom. | 20 |  | 0
135 | Automatski osigurač 32A ETI ili odgovarajuće | kom. | 5 |  | 0
136 | Automatski osigurač 40A ETI ili odgovarajuće | kom. | 5 |  | 0
137 | Automatski osigurač 60A ETI ili odgovarajuće | kom. | 3 |  | 0
138 | Nožasti osigurač 36A NVT-00 | kom. | 10 |  | 0
139 | Nožasti osigurač 63A NVT-00 | kom. | 10 |  | 0
140 | Nožasti osigurač 100A NVT-00 | kom. | 10 |  | 0
141 | Nožasti osigurač 125A NVT-0 | kom. | 5 |  | 0
142 | Nožasti osigurač 250A NVT-0 | kom. | 6 |  | 0
143 | Nožasti osigurač 355A NVT-1 | kom. | 3 |  | 0
144 | Nožasti osigurač 415A NVT-1 | kom. | 2 |  | 0
145 | Osnova osigurača EZN - 25 | kom. | 6 |  | 0
146 | Osnova osigurača EZN - 63 | kom. | 6 |  | 0
147 | Osnova osigurača TZ - 25 | kom. | 5 |  | 0
148 | Osnova nož. osig. 63A | kom. | 2 |  | 0
149 | Osnova nož. osig. 125A | kom. | 2 |  | 0
150 | Osnova nož. osig. 250A | kom. | 3 |  | 0
151 | Patron 10A - topljivi umetak | kom. | 50 |  | 0
152 | Patron 16A - topljivi umetak | kom. | 100 |  | 0
153 | Patron 20A - topljivi umetak | kom. | 50 |  | 0
154 | Patron 25A - topljivi umetak | kom. | 100 |  | 0
155 | Patron 35A - topljivi umetak | kom. | 15 |  | 0
156 | Patron 63A - topljivi umetak | kom. | 15 |  | 0
157 | Šina za automatske osigurače DIN | kom. | 5 |  | 0
158 | Šina za premoštavanje automatskih osigurača | kom. | 5 |  | 0
159 | Uvodnica CV - 16 | kom. | 5 |  | 0
160 | Uvodnica CV - 29 | kom. | 5 |  | 0
161 | Uvodnica CV - 11 | kom. | 5 |  | 0
162 | Opal kugla (staklo) | kom. | 20 |  | 0
163 | Armatura brodska | kom. | 10 |  | 0
164 | Armatura kosa sa kuglom (opal) | kom. | 10 |  | 0
165 | Armatura prava sa kuglom (opal) | kom. | 10 |  | 0
166 | Živina armatura kosa 125W | kom. | 5 |  | 0
167 | PVC kugla ul. svetiljke Ø 300 | kom. | 6 |  | 0
168 | PVC kugla ul. svetiljke Ø 600 | kom. | 6 |  | 0
169 | FC armatura 2x20W - otvorena | kom. | 10 |  | 0
170 | FC armatura 2x40W - otvorena | kom. | 15 |  | 0
171 | FC armatura 3x40W - otvorena | kom. | 5 |  | 0
172 | Držač fluo cevi | kom. | 30 |  | 0
173 | Držač fluo cevi startera | kom. | 30 |  | 0
174 | Grejač malog bojlera 2000W MK | kom. | 10 |  | 0
175 | Grejač velikog bojlera 2000W MK | kom. | 10 |  | 0
176 | Grejač malog bojlera 2000W Tiki | kom. | 10 |  | 0
177 | Grejač velikog bojlera 2000W Tiki | kom. | 10 |  | 0
178 | Grejač 2000W mal. bol. Termorad | kom. | 5 |  | 0
179 | Grejač bojlera 2000W Termorad | kom. | 5 |  | 0
180 | Grejač kotla 5/4 3x2000W | kom. | 2 |  | 0
181 | Grejač kotla 6/4 3x2000W | kom. | 2 |  | 0
182 | Grejač za TA - peć 1125W | kom. | 3 |  | 0
183 | Grejač za TA - peć 1333W | kom. | 3 |  | 0
184 | Grejna ploča 145-E | kom. | 10 |  | 0
185 | Grejna ploča 180-E | kom. | 5 |  | 0
186 | Flanše bojlera | kom. | 10 |  | 0
187 | K. flanša bojlera | kom. | 10 |  | 0
188 | Sonde cevi bojlera | kom. | 10 |  | 0
189 | Diht guma bojlera | kom. | 30 |  | 0
190 | Bakelitno dugme šporeta | kom. | 5 |  | 0
191 | Termostat Ta peć 5-230C MK | kom. | 5 |  | 0
192 | Termostat 50-300o MK | kom. | 2 |  | 0
193 | Termostat kapilarni TR 10 za bojler | kom. | 7 |  | 0
194 | Termostat za bojler radni | kom. | 8 |  | 0
195 | Termostat šipkasti bojlera | kom. | 10 |  | 0
196 | Termostat zaštitni MK 380 | kom. | 3 |  | 0
197 | Ventilator za TA peć sa el. mot. desni | kom. | 3 |  | 0
198 | Ventilator za TA peć sa el. mot. levi | kom. | 3 |  | 0
199 | Gumica ventilatora komplet | kom. | 5 |  | 0
200 | Kontaktor 16A KNL 220V Šark ili odgovarajuće | kom. | 5 |  | 0
201 | Kontaktor 25A KNL 220V Šark ili odgovarajuće | kom. | 2 |  | 0
202 | Detektor asim. faza DAF-2 | kom. | 2 |  | 0
203 | Direktni pokretač motora 2.5-4A | kom. | 2 |  | 0
204 | Direktni pokretač motora 4-6.3A | kom. | 2 |  | 0
205 | Direktni pokretač motora 6.3-10A | kom. | 1 |  | 0
206 | El. nivometar ENM - 054 | kom. | 2 |  | 0
207 | Sonda nivostata sa kablom 1-1 | kom. | 3 |  | 0
208 | Fid sklopka 63 | kom. | 2 |  | 0
209 | Vremensko rele 0 - 10 sek. | kom. | 1 |  | 0
210 | Rele PR 59 sa podnožjem | kom. | 3 |  | 0
211 | Rele PR 10 sa podnožjem | kom. | 3 |  | 0
212 | Bimetalno rele 2.4-3.6A | kom. | 3 |  | 0
213 | Bimetalno rele 4-6.3A | kom. | 1 |  | 0
214 | Kondenzator 16MF 400V | kom. | 1 |  | 0
215 | Kondenzator 20MF 400V | kom. | 1 |  | 0
216 | Kondenzator 25MF 400V | kom. | 2 |  | 0
217 | Aspirator sanitarnog čvora Ø 100 | kom. | 10 |  | 0
218 | Aspirator sanitarnog čvora Ø 120 | kom. | 10 |  | 0
219 | Svetiljka Eurokristal 2 sa rukom, 250W | kom. | 5 |  | 0
220 | Natrijumova sijalica, 250W | kom. | 10 |  | 0
221 | Svetiljka Eurokristal 1 sa rukom, 150W | kom. | 5 |  | 0
222 | Natrijumova sijalica, 150W | kom. | 5 |  | 0
223 | LED sijalica E 27 - 10,5W | kom. | 20 |  | 0
224 | LED sijalica E 27 - 16W | kom. | 10 |  | 0
225 | Sijalica štedljiva E27 30W | kom. | 5 |  | 0
226 | Neonska armatura sa rasterom nadgradna, 2x40W | kom. | 5 |  | 0
227 | Neonska armatura sa rasterom nadgradna, 4x40W | kom. | 5 |  | 0
228 | Prigušnica elektronska 20W | kom. | 6 |  | 0
229 | Prigušnica elektronska 30W | kom. | 6 |  | 0
230 | Prigušnica elektronska 40W | kom. | 6 |  | 0
231 | OG bojler prekidač | kom. | 5 |  | 0
232 | Grebenasti prekidač 0-1 100A | kom. | 1 |  | 0
233 | PVC Kanal 60x60x2000 | kom. | 30 |  | 0
234 | Dijana šraf f10 | kom. | 20 |  | 0
235 | Kontaktor 63AKNL 220W Šark ili odgovarajuće | kom. | 2 |  | 0
236 | Držač startera | kom. | 30 |  | 0
237 | Sobni termostat | kom. | 3 |  | 0
238 | Ormar za automatske osigurače za u zid 24 osigurača | kom. | 1 |  | 0
239 | Tlacna - vazdušna sklopka | kom. | 3 |  | 0
240 | Sijalica 2D 16W | kom. | 20 |  | 0
241 | Sijalica 2D 28W | kom. | 10 |  | 0
242 | Prigušnica 30W | kom. | 10 |  | 0
243 | Greb.Prekidač 0-1 220V/0A | kom. | 2 |  | 0
244 | Grejač bojlera velikog metalac | kom. | 10 |  | 0
245 | Elektro brava 12V | kom. | 3 |  | 0
246 | Dih.guma malog bojlera MK | kom. | 30 |  | 0
247 | Dih.guma velikog bojlera MK | kom. | 30 |  | 0
248 | Dih.guma velikog bojlera Termorad | kom. | 30 |  | 0
249 | Dih.guma malog bojlera Termorad | kom. | 30 |  | 0
250 | Neonska sijalica T9-32W | kom. | 5 |  | 0
251 | Monofazna ter.sa predprkidačem od 50º do 300º | kom. | 6 |  | 0
252 | Trofazna ter.sa predprekidacem od 50º do 300º | kom. | 2 |  | 0
253 | Grejač bojlera 5/4" | kom. | 10 |  | 0
254 | Dihtung guma 5/4" | kom. | 10 |  | 0
255 | FRA osigurač 10A | kom. | 10 |  | 0
256 | Dihtung guma velikog bojlera METALAC | kom. | 30 |  | 0
257 | Podsklop šuho 5-gnezda | kom. | 40 |  | 0
258 | Prekidač unakrsni | kom. | 5 |  | 0
259 | Prekidač grebenasti 0-1-2 220V 10A | kom. | 1 |  | 0
260 | Kabal PP/Z 5x6mm2 | kom. | 30 |  | 0
261 | PVC kanal 60x40x2000 | kom. | 10 |  | 0
262 | Poklopac razvodne kutije Ø78 | kom. | 50 |  | 0
263 | Poklopac razvodne kutije 100x100 | kom. | 50 |  | 0
264 | Osnova nož.osigurača 400A | kom. | 6 |  | 0
265 | Dihtung guma grejača 6/4" | kom. | 10 |  | 0
266 | Der.pokretač motora 0,6-1A | kom. | 2 |  | 0
267 | Bimetalni rele 4A-8A | kom. | 2 |  | 0
268 | Ormar za aut.osigurače 36 za na zid | kom. | 1 |  | 0
269 | Ormar za aut.osigurače 36 za u zid | kom. | 1 |  | 0
270 | Grejna ploča Ø220mm | kom. | 5 |  | 0
271 | Signalna sijalica 220V | kom. | 10 |  | 0
272 | Sijalica E-27/5W | kom. | 20 |  | 0
273 | Panik svetiljka | kom. | 30 |  | 0
274 | Spiralni grejač za kvarcnu grejalicu 1000W | kom. | 5 |  | 0
275 | Prekidač kvarcne grejalice | kom. | 10 |  | 0
276 | El.zvono 220V | kom. | 2 |  | 0
277 | Špicasti grejač za TA peć Mk 1330W | kom. | 3 |  | 0
278 | Ormar za automatske osigurače za na zid 24 osigurača | kom. | 1 |  | 0
279 | CU čaura za spajanje žila (presa) 50mm2 | kom. | 10 |  | 0
280 | CU čaura za spajanje žila (presa) 90mm2 | kom. | 10 |  | 0
281 | CU čaura za spajanje žila (presa) 150mm2 | kom. | 10 |  | 0
282 | CU vijačna papučica 150/10 | kom. | 10 |  | 0
283 | CU vijačna papučica 90/10 | kom. | 10 |  | 0
284 | PVC žila 35 mm2 bakar | m | 5 |  | 0
285 | PVC žila 90 mm2 bakar | m | 5 |  | 0
286 | PVC žila 150mm2 bakar | m | 5 |  | 0
287 | Termoskupljujući božili 4mm (sa lepkom) | m | 2 |  | 0
288 | Termoskupljujući božili 6mm (sa lepkom) | m | 2 |  | 0
289 | Termoskupljujući božili 10mm (sa lepkom) | m | 2 |  | 0
290 | Alkalna baterija R-14 - 1,5V | kom. | 10 |  | 0
291 | LED reflektor 10W | kom. | 1 |  | 0
292 | LED reflektor 20W | kom. | 1 |  | 0
293 | LED reflektor 30W | kom. | 1 |  | 0
294 | Armatura IP65 2x36W | kom. | 2 |  | 0
295 | Armatura IP65 2x18W | kom. | 2 |  | 0
296 | Neonska armatura 1x18W | kom. | 6 |  | 0
297 | Grejač malog bojlera Metalac | kom. | 10 |  | 0
298 | Dihtung guma malog bojlera Metalac | kom. | 10 |  | 0
299 | Utikač monofazni kuplung (gumeni) | kom. | 50 |  | 0
300 | "OG" šuho monofazni dupli | kom. | 5 |  | 0
301 | Prekidač 16A sa tinjalicom | kom. | 5 |  | 0
302 | Prekidač industrijske ringle 2 ulaza | kom. | 6 |  | 0
303 | Prekidač industrijske ringle 3 ulaza | kom. | 6 |  | 0
304 | Kabal PP/Y 5x6mm2 | m | 20 |  | 0
305 | PVC zatega kabla (snopa) krajnja | kom. | 20 |  | 0
306 | PVC prolazna zatega | kom. | 2 |  | 0
307 | PVC tipli rapidni Ø8 | kom. | 100 |  | 0
308 | PVC tipli rapidni Ø10 | kom. | 100 |  | 0
309 | Dozna Ø60 knauf | kom. | 10 |  | 0
310 | Dozna 100x100 knauf | kom. | 10 |  | 0
311 | Rebrasto crevo Ø25 | m | 20 |  | 0
312 | Rebrasto crevo Ø45 | m | 20 |  | 0
313 | Strujna (škara) klema 4x16mm2 | kom. | 2 |  | 0
314 | Strujna (škara) klema 4x25mm2 | kom. | 2 |  | 0
315 | Anoda (bojlera) magnezijumska | kom. | 15 |  | 0
316 | Natrijumova sijalica visokog pritiska 110W, E27, 240V | kom. | 10 |  | 0
317 | Led sijalica E 27, slična BB Link, energetska efikasnost A, 20W±5% | kom. | 20 |  | 0
318 | Led sijalica E 27, slična BB Link, energetska efikasnost A, 30W±5% | kom. | 20 |  | 0
319 | Parkovska svetiljka slična svetiljci Urbana, P=150W, natrijum visokog pritiska, maksimalnom stepenu zaštite IK 10 IP 65 | kom. | 1 |  | 0
320 | Baterija R6 alkalna | kom. | 20 |  | 0
321 | Baterija R03 alkalna | kom. | 20 |  | 0
322 | Baterija punjiva R03 1000 mAh NI-MC | kom. | 20 |  | 0
| U K U P N O |  |  |  | 0
U K U P N O sa PDV - om
NAPOMENA: Količine iskazane u koloni 4 mogu se menjati u skladu sa okvirnim sporazumom.
ROK I DINAMIKA ISPORUKE: Sukcesivno, na zahtev naručioca, odnosno u roku od 2 dana od izdavanja narudžbenice.
ROK I NAČIN PLAĆANJA: Odloženo do 30 dana. Bonitet _____% za rok plaćanja od _______ dana.
ROK VAŽENJA PONUDE: ____ dana. PONUDA SE PODNOSI: _____________________ (samostalno, zajednička ili sa podizvođačem)
GARANCIJA ZA PONUĐENI MATERIJAL: ___________ meseci. MESTO ISPORUKE: F - co centralni magacin naručioca.
PONUĐAČ:
Naziv preduzeća: _________________________________
Adresa: ________________________________________
Šifra delatnosti: __________________________________
Matični broj: _____________________________________
| OVERAVA PONUĐAČ | Tekući račun broj: ________________________________
| ____________________________ | PIB: ___________________________________________
| M.P. | Telefon: _________________ Fax:___________________
Veličina pravnog lica:________(ako je ponuđač pravno lice)
e-mail: _________________________________________
Lice za kontakt: __________________________________
Ime i prezime lica ovlašćenog za potpisivanje ugovora: ________________________________________________

## Elektro P 9
Prilog br. 9.
VRSTA, KOLIČINA, TEHNIČKE KARAKTERISTIKE, KVALITET I OPIS ROBE
Elektro materijal
Red. broj | Naziv proizvoda | Jedinica mere | Količina | POPUNJAVA PONUĐAČ
|  |  |  | Uverenje o kvalitetu - Atest, Sertifikat i sl. | Pakovanje | Komercijalni naziv proizvoda | Proizvođač i zemlja porekla | POSEBNE NAPOMENE
1 | 2 | 3 | 4 | 5 | 6 | 7 | 8 | 9
1 | Utikač viljuška monofazni | kom. | 80
2 | Utikač viljuška trofazni | kom. | 5
3 | Og. šuho trofazna | kom. | 10
4 | Og. šuho monofazni | kom. | 16
5 | Og. prekidač serijski | kom. | 5
6 | Og. naizmenični | kom. | 5
7 | Og. razvodna kutija | kom. | 15
8 | Podsklop šuho 3 - gnezda | kom. | 10
9 | Šuho monofazni | kom. | 80
10 | Šuho dupli monofazni | kom. | 20
11 | Šuho T - razvodnik | kom. | 10
12 | Šuho trofazni | kom. | 10
13 | PTT priključnica kombinovana | kom. | 10
14 | Prekidač običan | kom. | 50
15 | Prekidač serijski | kom. | 40
16 | Prekidač naizmenični | kom. | 20
17 | Prekidač bojlera | kom. | 20
18 | Taster zvona | kom. | 3
19 | Indikator horizontalni kupatila | kom. | 1
20 | PB taster 22 11 crveni | kom. | 1
21 | PB taster 22 11 zeleni | kom. | 1
22 | Prekidač ringle 5 položaja | kom. | 8
23 | Grebenasti prekidač 0/1 380V 10A | kom. | 2
24 | Grebenasti prekidač 0/1/2 380V 25A | kom. | 1
25 | Grebenasti prekidač 0/1 38V 63A | kom. | 1
26 | Kućište za GS 10A manje | kom. | 2
27 | Kućište za GS 16-25A manje | kom. | 2
28 | Međugajtanski prekidač | kom. | 2
29 | Upaljač za metal. halogeni 250W | kom. | 10
30 | Upaljač za metal. halogeni 400W | kom. | 2
31 | Fluo sijalica 15W | kom. | 20
32 | Fluo sijalica 30W | kom. | 6
33 | Fluo sijalica 8W | kom. | 20
34 | Halogena cev 100W | kom. | 10
35 | Halogena sijalica 220V 50W | kom. | 10
36 | Sijalica metal halogena 250W - 250W | kom. | 20
37 | Sijalica metal halogena 400W | kom. | 5
38 | Živina sijalica 125W | kom. | 50
39 | Živina sijalica 160W Fluosol | kom. | 30
40 | Neonska sijalica 18W | kom. | 500
41 | Neonska sijalica 36W | kom. | 500
42 | Neonska sijalica 65W | kom. | 20
43 | Prigušnica 20W | kom. | 12
44 | Prigušnica 40W | kom. | 10
45 | Prigušnica 65W | kom. | 2
46 | Prigušnica 125W | kom. | 15
47 | Prigušnica 250W | kom. | 5
48 | Sijalica E-27 75W | kom. | 1500
49 | Sijalica E-27 100W | kom. | 500
50 | Sijalica E-27 150W | kom. | 50
51 | Sijalica E-14 25W | kom. | 10
52 | Grlo porcelan E14 Nopal ili odgovarajuće | kom. | 10
53 | Grlo porcelan E27 Nopal ili odgovarajuće | kom. | 60
54 | Grlo porcelan E40 Nopal ili odgovarajuće | kom. | 5
55 | Starter FSU - 4 - 22 | kom. | 500
56 | Starter FSU - 4 - 65 | kom. | 500
57 | Kabl za radio 0.75/2.5m | kom. | 2
58 | Produžni kabl 3x1.5/5 (6+3) | kom. | 10
59 | Podsklop sa 6 gnezda | kom. | 30
60 | Produžni kabl 3G 1.5/10 | kom. | 5
61 | Kabl 5x2.5/3 GG/J sa viljuškom | kom. | 1
62 | Kabl PP/Y 3x1.5 | m. | 200
63 | Kabl PP/Y 3x2.5 | m. | 100
64 | Kabl PP/Y 5x1.5 | m. | 25
65 | Kabl PP/Y 5x2.5 | m. | 150
66 | Kabl PP/Y 5x4mm2 | m. | 25
67 | Kabl PL 2x0.75 | m. | 100
68 | Kabl PPJ 3x1.5mm2 | m. | 100
69 | Kabl PPJ 3x2.5mm2 | m. | 30
70 | Kabl PPJ 5x2.5mm2 | m. | 20
71 | Ukrsni komad 2 ploče | kom. | 10
72 | Žica P/F 1.5mm - crna | m. | 20
73 | Žica P/F 2.5mm - crna | m. | 20
74 | Žica P/F 4mm - crna | m. | 20
75 | Žica P/F 6mm - crna | m. | 20
76 | Žica P/F 6mm - žuto zelena | m. | 20
77 | PVC žica 1.5 crna | m. | 30
78 | PVC žica 2.5 crna | m. | 30
79 | PVC žica 4 crna | m. | 30
80 | PVC žica 6 crna | m. | 30
81 | Žica Si/F 1.5 | m. | 30
82 | Žica Si/F 2.5 | m. | 20
83 | PVC kanal samolepivi 17x17x2000 | kom. | 15
84 | PVC kanal 30x20x2000 | kom. | 30
85 | PVC kanal 40x40x2000 | kom. | 30
86 | PVC tipli sa vijkom zvezdasti 6 | kom. | 500
87 | PVC tipli sa vijkom zvezdasti 8 | kom. | 1000
88 | PVC tipli sa vijkom zvezdasti 10 | kom. | 100
89 | PVC tipli sa vijkom zvezdasti 12 | kom. | 50
90 | Velice kabla 100x2.5 | kom. | 150
91 | Velice kabla 250x4.8 | kom. | 150
92 | Dozna (raz. kutija) Ø60 | kom. | 30
93 | Dozna (raz. kutija) Ø78 | kom. | 20
94 | Dozna (raz. kutija) Ø100x100 | kom. | 30
95 | Dozna (raz. kutija) Ø100x150 | kom. | 10
96 | Dozna (raz. kutija) Ø110x100 OG | kom. | 5
97 | Kutija za izjednačavanje potencijala | kom. | 5
98 | Nadzidna kutija 190x150 | kom. | 5
99 | Gips | kg. | 30
100 | Izolir traka | kom. | 40
101 | Pozor traka | kg. | 5
102 | Obujmica kucajuća 1 | kom. | 200
103 | Obujmica kucajuća 2 | kom. | 200
104 | Obujmica kucajuća 3 | kom. | 200
105 | Obujmica OBM 10 | kom. | 50
106 | Rebrasto crevo Ø14 | m. | 50
107 | Rebrasto crevo Ø18 | m. | 50
108 | Buksna 2.5mm čelična | kom. | 300
109 | CU vijačna papučica 25/8 | kom. | 20
110 | CU vijačna papučica 50/10 | kom. | 16
111 | Klema porcelan 1.5/2 | kom. | 15
112 | Klema porcelan 2.5/3 | kom. | 10
113 | Klema porcelan 4mm2 | kom. | 10
114 | Klema plastika 2.5mm2/12 | kom. | 10
115 | Klema plastika 4mm2/12 | kom. | 10
116 | Klema plastika 6mm2/12 | kom. | 5
117 | Papučica igličasta 1.5 | kom. | 30
118 | Papučica igličasta 4-6 | kom. | 30
119 | Papučica okasta 1.5/6 | kom. | 30
120 | Papučica okasta 2.5/6 | kom. | 30
121 | Strujna klema RSB 6 FRS ili odgovarajuće | kom. | 2
122 | Strujna klema 35/4 FRS ili odgovarajuće | kom. | 2
123 | VS klema 2.5 - 4mm | kom. | 10
124 | VS klema 6mm | kom. | 10
125 | VS klema 25mm | kom. | 10
126 | VS klema 35mm | kom. | 10
127 | DIN šina za VS kleme | m. | 2
128 | Baterija 9V | kom. | 10
129 | Ormarić 30x30x20 na zid | kom. | 1
130 | Automatski osigurač 6A ETI ili odgovarajuće | kom. | 10
131 | Automatski osigurač 10A ETI ili odgovarajuće | kom. | 20
132 | Automatski osigurač 16A ETI ili odgovarajuće | kom. | 30
133 | Automatski osigurač 20A ETI ili odgovarajuće | kom. | 20
134 | Automatski osigurač 25A ETI ili odgovarajuće | kom. | 20
135 | Automatski osigurač 32A ETI ili odgovarajuće | kom. | 5
136 | Automatski osigurač 40A ETI ili odgovarajuće | kom. | 5
137 | Automatski osigurač 60A ETI ili odgovarajuće | kom. | 3
138 | Nožasti osigurač 36A NVT-00 | kom. | 10
139 | Nožasti osigurač 63A NVT-00 | kom. | 10
140 | Nožasti osigurač 100A NVT-00 | kom. | 10
141 | Nožasti osigurač 125A NVT-0 | kom. | 5
142 | Nožasti osigurač 250A NVT-0 | kom. | 6
143 | Nožasti osigurač 355A NVT-1 | kom. | 3
144 | Nožasti osigurač 415A NVT-1 | kom. | 2
145 | Osnova osigurača EZN - 25 | kom. | 6
146 | Osnova osigurača EZN - 63 | kom. | 6
147 | Osnova osigurača TZ - 25 | kom. | 5
148 | Osnova nož. osig. 63A | kom. | 2
149 | Osnova nož. osig. 125A | kom. | 2
150 | Osnova nož. osig. 250A | kom. | 3
151 | Patron 10A - topljivi umetak | kom. | 50
152 | Patron 16A - topljivi umetak | kom. | 100
153 | Patron 20A - topljivi umetak | kom. | 50
154 | Patron 25A - topljivi umetak | kom. | 100
155 | Patron 35A - topljivi umetak | kom. | 15
156 | Patron 63A - topljivi umetak | kom. | 15
157 | Šina za automatske osigurače DIN | kom. | 5
158 | Šina za premoštavanje automatskih osigurača | kom. | 5
159 | Uvodnica CV - 16 | kom. | 5
160 | Uvodnica CV - 29 | kom. | 5
161 | Uvodnica CV - 11 | kom. | 5
162 | Opal kugla (staklo) | kom. | 20
163 | Armatura brodska | kom. | 10
164 | Armatura kosa sa kuglom (opal) | kom. | 10
165 | Armatura prava sa kuglom (opal) | kom. | 10
166 | Živina armatura kosa 125W | kom. | 5
167 | PVC kugla ul. svetiljke Ø 300 | kom. | 6
168 | PVC kugla ul. svetiljke Ø 600 | kom. | 6
169 | FC armatura 2x20W - otvorena | kom. | 10
170 | FC armatura 2x40W - otvorena | kom. | 15
171 | FC armatura 3x40W - otvorena | kom. | 5
172 | Držač fluo cevi | kom. | 30
173 | Držač fluo cevi startera | kom. | 30
174 | Grejač malog bojlera 2000W MK | kom. | 10
175 | Grejač velikog bojlera 2000W MK | kom. | 10
176 | Grejač malog bojlera 2000W Tiki | kom. | 10
177 | Grejač velikog bojlera 2000W Tiki | kom. | 10
178 | Grejač 2000W mal. bol. Termorad | kom. | 5
179 | Grejač bojlera 2000W Termorad | kom. | 5
180 | Grejač kotla 5/4 3x2000W | kom. | 2
181 | Grejač kotla 6/4 3x2000W | kom. | 2
182 | Grejač za TA - peć 1125W | kom. | 3
183 | Grejač za TA - peć 1333W | kom. | 3
184 | Grejna ploča 145-E | kom. | 10
185 | Grejna ploča 180-E | kom. | 5
186 | Flanše bojlera | kom. | 10
187 | K. flanša bojlera | kom. | 10
188 | Sonde cevi bojlera | kom. | 10
189 | Diht guma bojlera | kom. | 30
190 | Bakelitno dugme šporeta | kom. | 5
191 | Termostat Ta peć 5-230C MK | kom. | 5
192 | Termostat 50-300o MK | kom. | 2
193 | Termostat kapilarni TR 10 za bojler | kom. | 7
194 | Termostat za bojler radni | kom. | 8
195 | Termostat šipkasti bojlera | kom. | 10
196 | Termostat zaštitni MK 380 | kom. | 3
197 | Ventilator za TA peć sa el. mot. desni | kom. | 3
198 | Ventilator za TA peć sa el. mot. levi | kom. | 3
199 | Gumica ventilatora komplet | kom. | 5
200 | Kontaktor 16A KNL 220V Šark ili odgovarajuće | kom. | 5
201 | Kontaktor 25A KNL 220V Šark ili odgovarajuće | kom. | 2
202 | Detektor asim. faza DAF-2 | kom. | 2
203 | Direktni pokretač motora 2.5-4A | kom. | 2
204 | Direktni pokretač motora 4-6.3A | kom. | 2
205 | Direktni pokretač motora 6.3-10A | kom. | 1
206 | El. nivometar ENM - 054 | kom. | 2
207 | Sonda nivostata sa kablom 1-1 | kom. | 3
208 | Fid sklopka 63 | kom. | 2
209 | Vremensko rele 0 - 10 sek. | kom. | 1
210 | Rele PR 59 sa podnožjem | kom. | 3
211 | Rele PR 10 sa podnožjem | kom. | 3
212 | Bimetalno rele 2.4-3.6A | kom. | 3
213 | Bimetalno rele 4-6.3A | kom. | 1
214 | Kondenzator 16MF 400V | kom. | 1
215 | Kondenzator 20MF 400V | kom. | 1
216 | Kondenzator 25MF 400V | kom. | 2
217 | Aspirator sanitarnog čvora Ø 100 | kom. | 10
218 | Aspirator sanitarnog čvora Ø 120 | kom. | 10
219 | Svetiljka Eurokristal 2 sa rukom, 250W | kom. | 5
220 | Natrijumova sijalica, 250W | kom. | 10
221 | Svetiljka Eurokristal 1 sa rukom, 150W | kom. | 5
222 | Natrijumova sijalica, 150W | kom. | 5
223 | LED sijalica E 27 - 10,5W | kom. | 20
224 | LED sijalica E 27 - 16W | kom. | 10
225 | Sijalica štedljiva E27 30W | kom. | 5
226 | Neonska armatura sa rasterom nadgradna, 2x40W | kom. | 5
227 | Neonska armatura sa rasterom nadgradna, 4x40W | kom. | 5
228 | Prigušnica elektronska 20W | kom. | 6
229 | Prigušnica elektronska 30W | kom. | 6
230 | Prigušnica elektronska 40W | kom. | 6
231 | OG bojler prekidač | kom. | 5
232 | Grebenasti prekidač 0-1 100A | kom. | 1
233 | PVC Kanal 60x60x2000 | kom. | 30
234 | Dijana šraf f10 | kom. | 20
235 | Kontaktor 63AKNL 220W Šark ili odgovarajuće | kom. | 2
236 | Držač startera | kom. | 30
237 | Sobni termostat | kom. | 3
238 | Ormar za automatske osigurače za u zid 24 osigurača | kom. | 1
239 | Tlacna - vazdušna sklopka | kom. | 3
240 | Sijalica 2D 16W | kom. | 20
241 | Sijalica 2D 28W | kom. | 10
242 | Prigušnica 30W | kom. | 10
243 | Greb.Prekidač 0-1 220V/0A | kom. | 2
244 | Grejač bojlera velikog metalac | kom. | 10
245 | Elektro brava 12V | kom. | 3
246 | Dih.guma malog bojlera MK | kom. | 30
247 | Dih.guma velikog bojlera MK | kom. | 30
248 | Dih.guma velikog bojlera Termorad | kom. | 30
249 | Dih.guma malog bojlera Termorad | kom. | 30
250 | Neonska sijalica T9-32W | kom. | 5
251 | Monofazna ter.sa predprkidačem od 50º do 300º | kom. | 6
252 | Trofazna ter.sa predprekidacem od 50º do 300º | kom. | 2
253 | Grejač bojlera 5/4" | kom. | 10
254 | Dihtung guma 5/4" | kom. | 10
255 | FRA osigurač 10A | kom. | 10
256 | Dihtung guma velikog bojlera METALAC | kom. | 30
257 | Podsklop šuho 5-gnezda | kom. | 40
258 | Prekidač unakrsni | kom. | 5
259 | Prekidač grebenasti 0-1-2 220V 10A | kom. | 1
260 | Kabal PP/Z 5x6mm2 | kom. | 30
261 | PVC kanal 60x40x2000 | kom. | 10
262 | Poklopac razvodne kutije Ø78 | kom. | 50
263 | Poklopac razvodne kutije 100x100 | kom. | 50
264 | Osnova nož.osigurača 400A | kom. | 6
265 | Dihtung guma grejača 6/4" | kom. | 10
266 | Der.pokretač motora 0,6-1A | kom. | 2
267 | Bimetalni rele 4A-8A | kom. | 2
268 | Ormar za aut.osigurače 36 za na zid | kom. | 1
269 | Ormar za aut.osigurače 36 za u zid | kom. | 1
270 | Grejna ploča Ø220mm | kom. | 5
271 | Signalna sijalica 220V | kom. | 10
272 | Sijalica E-27/5W | kom. | 20
273 | Panik svetiljka | kom. | 30
274 | Spiralni grejač za kvarcnu grejalicu 1000W | kom. | 5
275 | Prekidač kvarcne grejalice | kom. | 10
276 | El.zvono 220V | kom. | 2
277 | Špicasti grejač za TA peć Mk 1330W | kom. | 3
278 | Ormar za automatske osigurače za na zid 24 osigurača | kom. | 1
279 | CU čaura za spajanje žila (presa) 50mm2 | kom. | 10
280 | CU čaura za spajanje žila (presa) 90mm2 | kom. | 10
281 | CU čaura za spajanje žila (presa) 150mm2 | kom. | 10
282 | CU vijačna papučica 150/10 | kom. | 10
283 | CU vijačna papučica 90/10 | kom. | 10
284 | PVC žila 35 mm2 bakar | m | 5
285 | PVC žila 90 mm2 bakar | m | 5
286 | PVC žila 150mm2 bakar | m | 5
287 | Termoskupljujući božili 4mm (sa lepkom) | m | 2
288 | Termoskupljujući božili 6mm (sa lepkom) | m | 2
289 | Termoskupljujući božili 10mm (sa lepkom) | m | 2
290 | Alkalna baterija R-14 - 1,5V | kom. | 10
291 | LED reflektor 10W | kom. | 1
292 | LED reflektor 20W | kom. | 1
293 | LED reflektor 30W | kom. | 1
294 | Armatura IP65 2x36W | kom. | 2
295 | Armatura IP65 2x18W | kom. | 2
296 | Neonska armatura 1x18W | kom. | 6
297 | Grejač malog bojlera Metalac | kom. | 10
298 | Dihtung guma malog bojlera Metalac | kom. | 10
299 | Utikač monofazni kuplung (gumeni) | kom. | 50
300 | "OG" šuho monofazni dupli | kom. | 5
301 | Prekidač 16A sa tinjalicom | kom. | 5
302 | Prekidač industrijske ringle 2 ulaza | kom. | 6
303 | Prekidač industrijske ringle 3 ulaza | kom. | 6
304 | Kabal PP/Y 5x6mm2 | m | 20
305 | PVC zatega kabla (snopa) krajnja | kom. | 20
306 | PVC prolazna zatega | kom. | 2
307 | PVC tipli rapidni Ø8 | kom. | 100
308 | PVC tipli rapidni Ø10 | kom. | 100
309 | Dozna Ø60 knauf | kom. | 10
310 | Dozna 100x100 knauf | kom. | 10
311 | Rebrasto crevo Ø25 | m | 20
312 | Rebrasto crevo Ø45 | m | 20
313 | Strujna (škara) klema 4x16mm2 | kom. | 2
314 | Strujna (škara) klema 4x25mm2 | kom. | 2
315 | Anoda (bojlera) magnezijumska | kom. | 15
316 | Natrijumova sijalica visokog pritiska 110W, E27, 240V | kom. | 10
317 | Led sijalica E 27, slična BB Link, energetska efikasnost A, 20W±5% | kom. | 20
318 | Led sijalica E 27, slična BB Link, energetska efikasnost A, 30W±5% | kom. | 20
319 | Parkovska svetiljka slična svetiljci Urbana, P=150W, natrijum visokog pritiska, maksimalnom stepenu zaštite IK 10 IP 65 | kom. | 1
320 | Baterija R6 alkalna | kom. | 20
321 | Baterija R03 alkalna | kom. | 20
322 | Baterija punjiva R03 1000 mAh NI-MC | kom. | 20

## Elektroničarski P 8
Prilog br. 8
Predmet: Ponuda za isporuku ELEKTRONIČARSKOG MATERIJALA
Red. broj | Naziv proizvoda | Jedinica mere | Količina | POPUNJAVA PONUĐAČ
|  |  |  | Jedinična cena din/jed.mere | Vrednost (4x5) | POSEBNE NAPOMENE
1 | 2 | 3 | 4 | 5 | 6 | 7
1 | Utikač viljuškasti monofazni | kom. | 20 |  | 0
2 | Kabal za napajanje uređaja (kompjuter) 3x0,75 sa viljuškom | kom. | 20 |  | 0
3 | Kabal za napajanje uređaja (kao za kasetofon) | kom. | 20 |  | 0
4 | Međugajtanski prekidač | kom. | 10 |  | 0
5 | Kabal crno-crveni 2x1,5mm2 | m | 100 |  | 0
6 | Izolir traka | kom. | 10 |  | 0
7 | Buksna čelična | kom. | 40 |  | 0
8 | Telefonski kabal četvorožilni pločasti | m | 100 |  | 0
9 | O.G.Telefonska priključnica samolepljiva | kom. | 20 |  | 0
10 | Telefonski konektor "Panasonic" | kom. | 60 |  | 0
11 | Telefonski konektor za spiralni kabal | kom. | 60 |  | 0
12 | PVC kabal samolepljiv 17x17 | kom. | 30 |  | 0
13 | Baterija 9V punjiva | kom. | 4 |  | 0
14 | Baterija-suvi olovni akumulator 12V/1,3Ah | kom. | 2 |  | 0
15 | Baterija-suvi akumulator 12v / 2,4 Ah | kom. | 30 |  | 0
16 | Baterija-suvi olovni akumulator 12V/0,8 Ah sa kablićem | kom. | 10 |  | 0
17 | Osigurač stakleni 20x5 mm 100mA | kom. | 10 |  | 0
18 | Osigurač stakleni 20x5 mm 200mA | kom. | 10 |  | 0
19 | Osigurač stakleni 20x5 mm 500mA | kom. | 10 |  | 0
20 | Osigurač stakleni 20x5 mm 1A | kom. | 10 |  | 0
21 | Osigurač stakleni 20x5 mm 2A | kom. | 20 |  | 0
22 | Osigurač stakleni 20x5 mm 2,5A | kom. | 20 |  | 0
23 | Osigurač stakleni 20x5 mm 3,15A | kom. | 20 |  | 0
24 | Osigurač stakleni 20x5 mm 4A | kom. | 20 |  | 0
25 | Osigurač stakleni 20x5 mm 5A | kom. | 20 |  | 0
26 | Osigurač stakleni 20x5 mm 6A | kom. | 20 |  | 0
27 | Osigurač stakleni 20x5 mm 8A | kom. | 20 |  | 0
28 | Osigurač stakleni 20x5 mm 10A | kom. | 10 |  | 0
29 | Osigurač stakleni 30x6 mm 1A | kom. | 10 |  | 0
30 | Osigurač stakleni 30x6 mm 2A | kom. | 10 |  | 0
31 | Osigurač stakleni 30x6 mm 3,15A | kom. | 10 |  | 0
32 | Osigurač stakleni 30x6 mm 2,5A | kom. | 10 |  | 0
33 | Osigurač stakleni 30x6 mm 4A | kom. | 10 |  | 0
34 | Osigurač stakleni 30x6 mm 5A | kom. | 10 |  | 0
35 | Osigurač stakleni 30x6 mm 8A | kom. | 10 |  | 0
36 | Osigurač stakleni 30x6 mm 10A | kom. | 10 |  | 0
37 | Osigurač stakleni 30x6 mm 15A | kom. | 10 |  | 0
38 | Kućište osigurača (bakelit) za ugradnju na aparat za 5x20mm | kom. | 20 |  | 0
39 | Kućište osigurača za ugradnju na aparat 6x30 mm | kom. | 10 |  | 0
40 | Baterija - suvi olovni akumulator 12V/3,4 Ah (LC-R123R4PG) | kom. | 1 |  | 0
41 | Baterija - pak NiCD 10x1,2V/3000mAh (LR14) | kom. | 2 |  | 0
42 | Baterija - pak NiMH 5x1,2V/2100mAh (AAA ili LR03) | kom. | 6 |  | 0
43 | Prekidač kockasti 31x22mm (4 pina) | kom. | 20 |  | 0
44 | Prekidač crveni kockasti 19x13mm (4 pina) | kom. | 20 |  | 0
45 | SUB D konektor sa 15 pina, muški, sa plastikom SUB 15 | kom. | 5 |  | 0
46 | Banana konektor 6,3mm mono metalni (gitarski) | kom. | 10 |  | 0
47 | Banana konektor 4mm muški crni gumirani za kabal | kom. | 30 |  | 0
48 | Banana konektor 4mm muški crveni gumirani za kabal | kom. | 30 |  | 0
49 | Tinol žica Pb40Sn60 Ø1mm 250g | kom. | 2 |  | 0
| U K U P N O |  |  |  | 0
U K U P N O sa PDV - om
NAPOMENA: Količine iskazane u koloni 4 mogu se menjati u skladu sa okvirnim sporazumom.
ROK I DINAMIKA ISPORUKE: Sukcesivno, na zahtev naručioca, odnosno u roku od 2 dana od izdavanja narudžbenice.
ROK I NAČIN PLAĆANJA: Odloženo do 30 dana. Bonitet _____% za rok plaćanja od _______ dana.
ROK VAŽENJA PONUDE: ____ dana. PONUDA SE PODNOSI: _____________________ (samostalno, zajednička ili sa podizvođačem)
GARANCIJA ZA PONUĐENI MATERIJAL: ___________ meseci. MESTO ISPORUKE: F - co centralni magacin naručioca.
PONUĐAČ:
Naziv preduzeća: _________________________________
Adresa: ________________________________________
Šifra delatnosti: __________________________________
Matični broj: _____________________________________
| OVERAVA PONUĐAČ | Tekući račun broj: ________________________________
| ____________________________ | PIB: ___________________________________________
| M.P. | Telefon: _________________ Fax:___________________
Veličina pravnog lica:________(ako je ponuđač pravno lice)
e-mail: _________________________________________
Lice za kontakt: __________________________________
Ime i prezime lica ovlašćenog za potpisivanje ugovora: ________________________________________________

## Elektroničarski P 9
Prilog br. 9.
VRSTA, KOLIČINA, TEHNIČKE KARAKTERISTIKE, KVALITET I OPIS ROBE
Elektroničarski materijal
Red. broj | Naziv proizvoda | Jedinica mere | Količina | POPUNJAVA PONUĐAČ
|  |  |  | Uverenje o kvalitetu - Atest, Sertifikat i sl. | Pakovanje | Komercijalni naziv proizvoda | Proizvođač i zemlja porekla | POSEBNE NAPOMENE
1 | 2 | 3 | 4 | 5 | 6 | 7 | 8 | 9
1 | Utikač viljuškasti monofazni | kom. | 20
2 | Kabal za napajanje uređaja (kompjuter) 3x0,75 sa viljuškom | kom. | 20
3 | Kabal za napajanje uređaja (kao za kasetofon) | kom. | 20
4 | Međugajtanski prekidač | kom. | 10
5 | Kabal crno-crveni 2x1,5mm2 | m | 100
6 | Izolir traka | kom. | 10
7 | Buksna čelična | kom. | 40
8 | Telefonski kabal četvorožilni pločasti | m | 100
9 | O.G.Telefonska priključnica samolepljiva | kom. | 20
10 | Telefonski konektor "Panasonic" | kom. | 60
11 | Telefonski konektor za spiralni kabal | kom. | 60
12 | PVC kabal samolepljiv 17x17 | kom. | 30
13 | Baterija 9V punjiva | kom. | 4
14 | Baterija-suvi olovni akumulator 12V/1,3Ah | kom. | 2
15 | Baterija-suvi akumulator 12v / 2,4 Ah | kom. | 30
16 | Baterija-suvi olovni akumulator 12V/0,8 Ah sa kablićem | kom. | 10
17 | Osigurač stakleni 20x5 mm 100mA | kom. | 10
18 | Osigurač stakleni 20x5 mm 200mA | kom. | 10
19 | Osigurač stakleni 20x5 mm 500mA | kom. | 10
20 | Osigurač stakleni 20x5 mm 1A | kom. | 10
21 | Osigurač stakleni 20x5 mm 2A | kom. | 20
22 | Osigurač stakleni 20x5 mm 2,5A | kom. | 20
23 | Osigurač stakleni 20x5 mm 3,15A | kom. | 20
24 | Osigurač stakleni 20x5 mm 4A | kom. | 20
25 | Osigurač stakleni 20x5 mm 5A | kom. | 20
26 | Osigurač stakleni 20x5 mm 6A | kom. | 20
27 | Osigurač stakleni 20x5 mm 8A | kom. | 20
28 | Osigurač stakleni 20x5 mm 10A | kom. | 10
29 | Osigurač stakleni 30x6 mm 1A | kom. | 10
30 | Osigurač stakleni 30x6 mm 2A | kom. | 10
31 | Osigurač stakleni 30x6 mm 3,15A | kom. | 10
32 | Osigurač stakleni 30x6 mm 2,5A | kom. | 10
33 | Osigurač stakleni 30x6 mm 4A | kom. | 10
34 | Osigurač stakleni 30x6 mm 5A | kom. | 10
35 | Osigurač stakleni 30x6 mm 8A | kom. | 10
36 | Osigurač stakleni 30x6 mm 10A | kom. | 10
37 | Osigurač stakleni 30x6 mm 15A | kom. | 10
38 | Kućište osigurača (bakelit) za ugradnju na aparat za 5x20mm | kom. | 20
39 | Kućište osigurača za ugradnju na aparat 6x30 mm | kom. | 10
40 | Baterija - suvi olovni akumulator 12V/3,4 Ah (LC-R123R4PG) | kom. | 1
41 | Baterija - pak NiCD 10x1,2V/3000mAh (LR14) | kom. | 2
42 | Baterija - pak NiMH 5x1,2V/2100mAh (AAA ili LR03) | kom. | 6
43 | Prekidač kockasti 31x22mm (4 pina) | kom. | 20
44 | Prekidač crveni kockasti 19x13mm (4 pina) | kom. | 20
45 | SUB D konektor sa 15 pina, muški, sa plastikom SUB 15 | kom. | 5
46 | Banana konektor 6,3mm mono metalni (gitarski) | kom. | 10
47 | Banana konektor 4mm muški crni gumirani za kabal | kom. | 30
48 | Banana konektor 4mm muški crveni gumirani za kabal | kom. | 30
49 | Tinol žica Pb40Sn60 Ø1mm 250g | kom. | 2

## Grejanje P 8
Prilog br. 8
Predmet: Ponuda za isporuku MATERIJALA ZA GREJANJE
Red. broj | Naziv proizvoda | Jedinica mere | Količina | POPUNJAVA PONUĐAČ
|  |  |  | Jedinična cena din/jed.mere | Vrednost (4x5) | POSEBNE NAPOMENE
1 | 2 | 3 | 4 | 5 | 6 | 7
1 | Kugla ventil prav 1/2'' | kom. | 50 |  | 0
2 | Kugla ventil ugaoni 1/2'' | kom. | 50 |  | 0
3 | Ispusna slavina za radijatore 1/2'' | kom. | 80 |  | 0
4 | Čep za radijator 5/4'' levi | kom. | 50 |  | 0
5 | Čep za radijator 5/4'' desni | kom. | 50 |  | 0
6 | Teflon traka | kom. | 20 |  | 0
7 | Predizolovana cev ø190 | kom. | 1 |  | 0
8 | Cev crna 2'' hidro isp. | kom. | 4 |  | 0
9 | Cev crna 5/4'' hidro isp. | kom. | 2 |  | 0
10 | Cev crna 1'' hidro isp. | kom. | 2 |  | 0
11 | Klobni (obujmica) ø140 | kom. | 3 |  | 0
12 | Klobni (obujmica) ø2'' | kom. | 4 |  | 0
13 | Klobni (obujmica) ø3/4'' | kom. | 5 |  | 0
14 | Luk hamburški ø190 | kom. | 1 |  | 0
15 | Luk hamburški ø140 | kom. | 1 |  | 0
16 | Luk hamburški ø2'' | kom. | 8 |  | 0
17 | Luk hamburški ø5/4'' | kom. | 8 |  | 0
18 | Cev crna ø140 | kom. | 1 |  | 0
19 | Klizna spojka 3/4" | kom. | 3 |  | 0
20 | Klizna spojka 1" | kom. | 3 |  | 0
21 | Klizna spojka 5/4" | kom. | 3 |  | 0
22 | Klizna spojka 6/4" | kom. | 3 |  | 0
23 | Klizna spojka 1/2" | kom. | 3 |  | 0
24 | Žica za varenje mesinga | kg | 5 |  | 0
25 | Žica za varenje bakra | kg | 5 |  | 0
26 | Šiber ventil No64 Np10 | kom. | 2 |  | 0
27 | Šiber ventil No80 Np10 | kom. | 4 |  | 0
28 | Šiber ventil No50 Np6 | kom. | 1 |  | 0
29 | Zavrtnji M14x60-80 | kom. | 60 |  | 0
30 | Matice M14 | kom. | 60 |  | 0
31 | Zavrtnji M12x60-80 | kom. | 40 |  | 0
32 | Matice M12 | kom. | 40 |  | 0
33 | Zavrtnji M10x60-80 | kom. | 30 |  | 0
34 | Matice M10 | kom. | 30 |  | 0
35 | Kugla ventil (prav) 3/4" | kom. | 30 |  | 0
36 | Kugla ventil (ugaoni) 3/4" | kom. | 25 |  | 0
37 | Klovan obujnica 5/4" | kom. | 4 |  | 0
38 | Klovan obujnica 6/4" | kom. | 4 |  | 0
39 | Šiber ventil 6/4" | kom. | 4 |  | 0
40 | Šiber ventil 3/4" | kom. | 6 |  | 0
41 | Šiber ventil 1" | kom. | 2 |  | 0
42 | Sigurnosni ventil za kazan spoljni navoj 3/4 0,7 bar | kom. | 1 |  | 0
43 | Nepovratni ventil 32/16 | kom. | 2 |  | 0
44 | Žica za autogene | kg | 5 |  | 0
45 | Ulje SAE90 | lit. | 6 |  | 0
46 | List bonseka | kom. | 4 |  | 0
47 | Ploča za sečenje (brusilica) veća | kom. | 5 |  | 0
48 | Ploča za sečenje (brusilica) manja | kom. | 8 |  | 0
49 | Rotcangle 2" | kom. | 2 |  | 0
50 | Rotcangle 5/4" | kom. | 2 |  | 0
51 | Radijator člankasti sa komplet fitingom | članaka | 50 |  | 0
52 | Konzole radijatora komplet | kom. | 25 |  | 0
53 | Tipl sa holšrafom Ø8 | kom. | 100 |  | 0
54 | Tipl sa holšrafom Ø10 | kom. | 100 |  | 0
55 | Tipl sa holšrafom Ø12 | kom. | 100 |  | 0
56 | Muf pocinkovani 1/2" - 2" | kom. | 1 |  | 0
57 | Dupli nipli pocinkovani 1/2" - 2" | kom. | 1 |  | 0
58 | Kolender pocinkovani 1/2" - 2" | kom. | 1 |  | 0
59 | T-komad 1/2" - 2" | kom. | 1 |  | 0
60 | Reduciri pocinkovani 1/2" 3/4" | kom. | 1 |  | 0
61 | Reduciri pocinkovani 1/2" 1" | kom. | 1 |  | 0
62 | Reduciri pocinkovani 3/4" 1" | kom. | 1 |  | 0
63 | Reduciri pocinkovani 3/4" 5/4" | kom. | 1 |  | 0
64 | Crne cevi 1/2" | kom. | 4 |  | 0
65 | Crne cevi 3/4" | kom. | 4 |  | 0
66 | Crne cevi 1" | kom. | 4 |  | 0
67 | Crne cevi 5/4" | kom. | 3 |  | 0
68 | Crne cevi 6/4 | kom. | 3 |  | 0
69 | Brzi odvajač pare 3/4" | kom. | 4 |  | 0
70 | Brzi odvajač pare 1/2" | kom. | 4 |  | 0
71 | Pur pena | kom. | 3 |  | 0
72 | Nastavci 1/2" do 10mm -30 mm pocinkovani | kom. | 15 |  | 0
73 | Nastavci 3/4" do 10mm -30 mm pocinkovani | kom. | 15 |  | 0
74 | Kugla ventil sa holenderom 1/2" prav | kom. | 10 |  | 0
75 | Kugla ventil sa holenderom 1/2" ugaoni | kom. | 10 |  | 0
76 | Šiber ventil 1/2" | kom. | 10 |  | 0
77 | Kugla ventil sa holenderom 3/4" prav | kom. | 10 |  | 0
78 | Kugla ventil sa holenderom 3/4" ugaoni | kom. | 10 |  | 0
79 | Dihtung radijatorski 1" | kom. | 15 |  | 0
80 | Spojnica radijatorska 1" | kom. | 15 |  | 0
81 | NGR držač | kom. | 15 |  | 0
82 | R.K.P. ø8 radijatora | kom. | 15 |  | 0
83 | Ozračne slavine 1/2" | kom. | 30 |  | 0
84 | Manometar 0-10 bar, ø80, R 1/2", radijalni | kom. | 2 |  | 0
85 | Manometar 0-1,6 bar (130˚C) | kom. | 2 |  | 0
86 | Klingerit 2mm x 1,5m x 1,5m | kom. | 1 |  | 0
87 | Boraks (prah) | kg | 0.5 |  | 0
88 | Kučina | kg | 3 |  | 0
89 | Firnajz laneni | lit. | 2 |  | 0
90 | WD-40, 200ml | kom. | 3 |  | 0
91 | Tovatna mast, 0,8 kg | kom. | 1 |  | 0
92 | Perifleks spojnice 06-1-10-212 | kom. | 5 |  | 0
93 | Gusani štopli 5/4" / 1/2" desni | kom. | 50 |  | 0
94 | Gusani štopli 5/4" / 1/2" levi | kom. | 50 |  | 0
95 | Propusni ventil 1/2" | kom. | 1 |  | 0
96 | Propusni ventil 3/4" | kom. | 1 |  | 0
97 | Propusni ventil 1" | kom. | 1 |  | 0
98 | Propusni ventil 5/4" | kom. | 1 |  | 0
99 | Propusni ventil 6/4" | kom. | 1 |  | 0
100 | Propusni ventil 2" | kom. | 1 |  | 0
101 | Vodokazno staklo ø12x400mm | kom. | 1 |  | 0
102 | Kondezni lonac 6NP;DN25 | kom. | 1 |  | 0
103 | Kondezni lonac 6NP;DN32 | kom. | 1 |  | 0
104 | Kondezni lonac 6NP;DN50 | kom. | 1 |  | 0
105 | Kondezni lonac 6NP;DN65 | kom. | 1 |  | 0
106 | Kondezni lonac 16NP;DN25 | kom. | 1 |  | 0
107 | Kondezni lonac 16NP;DN32 | kom. | 1 |  | 0
108 | Kondezni lonac 16NP;DN50 | kom. | 1 |  | 0
109 | Kondezni lonac 16NP;DN65 | kom. | 1 |  | 0
110 | Termoregulacioni ventil 32/16 | kom. | 1 |  | 0
111 | Nepovratni ventil NP6; DN25 | kom. | 1 |  | 0
112 | Nepovratni ventil NP6; DN32 | kom. | 1 |  | 0
113 | Nepovratni ventil NP6; DN40 | kom. | 1 |  | 0
114 | Nepovratni ventil NP6; DN50 | kom. | 1 |  | 0
115 | Nepovratni ventil NP6; DN65 | kom. | 1 |  | 0
116 | Nepovratni ventil NP16; DN25 | kom. | 1 |  | 0
117 | Nepovratni ventil NP16; DN32 | kom. | 1 |  | 0
118 | Nepovratni ventil NP16; DN40 | kom. | 1 |  | 0
119 | Nepovratni ventil NP16; DN50 | kom. | 1 |  | 0
120 | Nepovratni ventil NP16; DN65 | kom. | 1 |  | 0
| U K U P N O |  |  |  | 0
U K U P N O sa PDV - om
NAPOMENA: Količine iskazane u koloni 4 mogu se menjati u skladu sa okvirnim sporazumom.
ROK I DINAMIKA ISPORUKE: Sukcesivno, na zahtev naručioca, odnosno u roku od 2 dana od izdavanja narudžbenice.
ROK I NAČIN PLAĆANJA: Odloženo do 30 dana. Bonitet _____% za rok plaćanja od _______ dana.
ROK VAŽENJA PONUDE: ____ dana. PONUDA SE PODNOSI: _____________________ (samostalno, zajednička ili sa podizvođačem)
GARANCIJA ZA PONUĐENI MATERIJAL: ___________ meseci. MESTO ISPORUKE: F - co centralni magacin naručioca.
PONUĐAČ:
Naziv preduzeća: _________________________________
Adresa: ________________________________________
Šifra delatnosti: __________________________________
Matični broj: _____________________________________
| OVERAVA PONUĐAČ | Tekući račun broj: ________________________________
| ____________________________ | PIB: ___________________________________________
| M.P. | Telefon: _________________ Fax:___________________
Veličina pravnog lica:________(ako je ponuđač pravno lice)
e-mail: _________________________________________
Lice za kontakt: __________________________________
Ime i prezime lica ovlašćenog za potpisivanje ugovora: ________________________________________________

## Grejanje P 9
Prilog br. 9
VRSTA, KOLIČINA, TEHNIČKE KARAKTERISTIKE, KVALITET I OPIS ROBE
Materijal za grejanje
Red. broj | Naziv proizvoda | Jedinica mere | Količina | POPUNJAVA PONUĐAČ
|  |  |  | Uverenje o kvalitetu - Atest, Sertifikat i sl. | Pakovanje | Komercijalni naziv proizvoda | Proizvođač i zemlja porekla | POSEBNE NAPOMENE
1 | 2 | 3 | 4 | 5 | 6 | 7 | 8 | 9
1 | Kugla ventil prav 1/2'' | kom. | 50
2 | Kugla ventil ugaoni 1/2'' | kom. | 50
3 | Ispusna slavina za radijatore 1/2'' | kom. | 80
4 | Čep za radijator 5/4'' levi | kom. | 50
5 | Čep za radijator 5/4'' desni | kom. | 50
6 | Teflon traka | kom. | 20
7 | Predizolovana cev ø190 | kom. | 1
8 | Cev crna 2'' hidro isp. | kom. | 4
9 | Cev crna 5/4'' hidro isp. | kom. | 2
10 | Cev crna 1'' hidro isp. | kom. | 2
11 | Klobni (obujmica) ø140 | kom. | 3
12 | Klobni (obujmica) ø2'' | kom. | 4
13 | Klobni (obujmica) ø3/4'' | kom. | 5
14 | Luk hamburški ø190 | kom. | 1
15 | Luk hamburški ø140 | kom. | 1
16 | Luk hamburški ø2'' | kom. | 8
17 | Luk hamburški ø5/4'' | kom. | 8
18 | Cev crna ø140 | kom. | 1
19 | Klizna spojka 3/4" | kom. | 3
20 | Klizna spojka 1" | kom. | 3
21 | Klizna spojka 5/4" | kom. | 3
22 | Klizna spojka 6/4" | kom. | 3
23 | Klizna spojka 1/2" | kom. | 3
24 | Žica za varenje mesinga | kg | 5
25 | Žica za varenje bakra | kg | 5
26 | Šiber ventil No64 Np10 | kom. | 2
27 | Šiber ventil No80 Np10 | kom. | 4
28 | Šiber ventil No50 Np6 | kom. | 1
29 | Zavrtnji M14x60-80 | kom. | 60
30 | Matice M14 | kom. | 60
31 | Zavrtnji M12x60-80 | kom. | 40
32 | Matice M12 | kom. | 40
33 | Zavrtnji M10x60-80 | kom. | 30
34 | Matice M10 | kom. | 30
35 | Kugla ventil (prav) 3/4" | kom. | 30
36 | Kugla ventil (ugaoni) 3/4" | kom. | 25
37 | Klovan obujnica 5/4" | kom. | 4
38 | Klovan obujnica 6/4" | kom. | 4
39 | Šiber ventil 6/4" | kom. | 4
40 | Šiber ventil 3/4" | kom. | 6
41 | Šiber ventil 1" | kom. | 2
42 | Sigurnosni ventil za kazan spoljni navoj 3/4 0,7 bar | kom. | 1
43 | Nepovratni ventil 32/16 | kom. | 2
44 | Žica za autogene | kg | 5
45 | Ulje SAE90 | lit. | 6
46 | List bonseka | kom. | 4
47 | Ploča za sečenje (brusilica) veća | kom. | 5
48 | Ploča za sečenje (brusilica) manja | kom. | 8
49 | Rotcangle 2" | kom. | 2
50 | Rotcangle 5/4" | kom. | 2
51 | Radijator člankasti sa komplet fitingom | članaka | 50
52 | Konzole radijatora komplet | kom. | 25
53 | Tipl sa holšrafom Ø8 | kom. | 100
54 | Tipl sa holšrafom Ø10 | kom. | 100
55 | Tipl sa holšrafom Ø12 | kom. | 100
56 | Muf pocinkovani 1/2" - 2" | kom. | 1
57 | Dupli nipli pocinkovani 1/2" - 2" | kom. | 1
58 | Kolender pocinkovani 1/2" - 2" | kom. | 1
59 | T-komad 1/2" - 2" | kom. | 1
60 | Reduciri pocinkovani 1/2" 3/4" | kom. | 1
61 | Reduciri pocinkovani 1/2" 1" | kom. | 1
62 | Reduciri pocinkovani 3/4" 1" | kom. | 1
63 | Reduciri pocinkovani 3/4" 5/4" | kom. | 1
64 | Crne cevi 1/2" | kom. | 4
65 | Crne cevi 3/4" | kom. | 4
66 | Crne cevi 1" | kom. | 4
67 | Crne cevi 5/4" | kom. | 3
68 | Crne cevi 6/4 | kom. | 3
69 | Brzi odvajač pare 3/4" | kom. | 4
70 | Brzi odvajač pare 1/2" | kom. | 4
71 | Pur pena | kom. | 3
72 | Nastavci 1/2" do 10mm -30 mm pocinkovani | kom. | 15
73 | Nastavci 3/4" do 10mm -30 mm pocinkovani | kom. | 15
74 | Kugla ventil sa holenderom 1/2" prav | kom. | 10
75 | Kugla ventil sa holenderom 1/2" ugaoni | kom. | 10
76 | Šiber ventil 1/2" | kom. | 10
77 | Kugla ventil sa holenderom 3/4" prav | kom. | 10
78 | Kugla ventil sa holenderom 3/4" ugaoni | kom. | 10
79 | Dihtung radijatorski 1" | kom. | 15
80 | Spojnica radijatorska 1" | kom. | 15
81 | NGR držač | kom. | 15
82 | R.K.P. ø8 radijatora | kom. | 15
83 | Ozračne slavine 1/2" | kom. | 30
84 | Manometar 0-10 bar, ø80, R 1/2", radijalni | kom. | 2
85 | Manometar 0-1,6 bar (130˚C) | kom. | 2
86 | Klingerit 2mm x 1,5m x 1,5m | kom. | 1
87 | Boraks (prah) | kg | 0.5
88 | Kučina | kg | 3
89 | Firnajz laneni | lit. | 2
90 | WD-40, 200ml | kom. | 3
91 | Tovatna mast, 0,8 kg | kom. | 1
92 | Perifleks spojnice 06-1-10-212 | kom. | 5
93 | Gusani štopli 5/4" / 1/2" desni | kom. | 50
94 | Gusani štopli 5/4" / 1/2" levi | kom. | 50
95 | Propusni ventil 1/2" | kom. | 1
96 | Propusni ventil 3/4" | kom. | 1
97 | Propusni ventil 1" | kom. | 1
98 | Propusni ventil 5/4" | kom. | 1
99 | Propusni ventil 6/4" | kom. | 1
100 | Propusni ventil 2" | kom. | 1
101 | Vodokazno staklo ø12x400mm | kom. | 1
102 | Kondezni lonac 6NP;DN25 | kom. | 1
103 | Kondezni lonac 6NP;DN32 | kom. | 1
104 | Kondezni lonac 6NP;DN50 | kom. | 1
105 | Kondezni lonac 6NP;DN65 | kom. | 1
106 | Kondezni lonac 16NP;DN25 | kom. | 1
107 | Kondezni lonac 16NP;DN32 | kom. | 1
108 | Kondezni lonac 16NP;DN50 | kom. | 1
109 | Kondezni lonac 16NP;DN65 | kom. | 1
110 | Termoregulacioni ventil 32/16 | kom. | 1
111 | Nepovratni ventil NP6; DN25 | kom. | 1
112 | Nepovratni ventil NP6; DN32 | kom. | 1
113 | Nepovratni ventil NP6; DN40 | kom. | 1
114 | Nepovratni ventil NP6; DN50 | kom. | 1
115 | Nepovratni ventil NP6; DN65 | kom. | 1
116 | Nepovratni ventil NP16; DN25 | kom. | 1
117 | Nepovratni ventil NP16; DN32 | kom. | 1
118 | Nepovratni ventil NP16; DN40 | kom. | 1
119 | Nepovratni ventil NP16; DN50 | kom. | 1
120 | Nepovratni ventil NP16; DN65 | kom. | 1

## Molerski P 8
Prilog br. 8
Predmet: Ponuda za isporuku MATERIJALA ZA MOLERSKE RADOVE
Red. broj | Naziv proizvoda | Jedinica mere | Količina | POPUNJAVA PONUĐAČ
|  |  |  | Jedinična cena din/jed.mere | Vrednost (4x5) | POSEBNE NAPOMENE
1 | 2 | 3 | 4 | 5 | 6 | 7
1 | Polikolor 25/1 MAXI POL ili odgovarajuće | kom. | 15 |  | 0
2 | Polikolor 10/1 MAXI POL ili odgovarajuće | kom. | 2 |  | 0
3 | Podloga MAXIMA ili odgovarajuće | kg. | 30 |  | 0
4 | Farba uljana ZORKA/DUGA ili odgovarajuće | kg. | 140 |  | 0
5 | Farba lak ZORKA/DUGA ili odgovarajuće | kg. | 210 |  | 0
6 | Uljani razređivač ZORKA ili odgovarajuće | lit. | 80 |  | 0
7 | Šmirgla SMIREX ili odgovarajuće | m | 100 |  | 0
8 | Masa za gletovanje 25/1 MAXIMA ili odgovarajuće | kom. | 10 |  | 0
9 | Kit za drvo JUB ili odgovarajuće | kg. | 50 |  | 0
10 | Radijator lak ZORKA/DUGA ili odgovarajuće | kg. | 80 |  | 0
11 | Fasadeks Uljani ZORKA/DUGA ili odgovarajuće | kg. | 24 |  | 0
12 | Razređivač za fasadeks ZORKA ili odgovarajuće | kg. | 24 |  | 0
13 | Osnovna farba nitro ZVEZDA ili odgovarajuće | kg. | 40 |  | 0
14 | Nitro razređivač ZORKA ili odgovarajuće | lit. | 15 |  | 0
15 | Masa za španski zid 25/1 MAXIMA ili odgovarajuće | kom. | 1 |  | 0
16 | Lepak za stiropor 25/1 ZORATERM ili odgovarajuće | kom. | 30 |  | 0
17 | Fugen filer KNAUF ili odgovarajuće 5/1 | kom. | 25 |  | 0
18 | Bandaž traka 90m/1 | kom. | 10 |  | 0
19 | Firnajs DUGA ili odgovarajuće | lit. | 15 |  | 0
20 | Bodi kit | kg. | 2 |  | 0
21 | Lak sprej KENDA ili odgovarajuće | kom. | 15 |  | 0
22 | Kit za staklo | kg. | 10 |  | 0
23 | Toneri razni MAXIMA ili odgovarajuće | kg. | 20 |  | 0
24 | Zaštitna traka 5cm ŠULER ili odgovarajuće | kom. | 120 |  | 0
25 | Zaštitna traka 3cm ŠULER ili odgovarajuće | kom. | 140 |  | 0
26 | Sandolin ZORKA/DUGA ili odgovarajuće | kg. | 20 |  | 0
27 | Bezbojni lak (lak za čamce) ZORKA/DUGA ili odgovarajuće | kg. | 8 |  | 0
28 | Farba za beton ZORKA/DUGA ili odgovarajuće | kg. | 16 |  | 0
29 | Najlon zaštitni 50m2 | kom. | 24 |  | 0
30 | Gips ALABASTER ili odgovarajuće | kg. | 20 |  | 0
31 | Lepak za drvo MAXIMA D-5 ili odgovarajuće | kg. | 3 |  | 0
32 | Pur pena veća 750 ml HENKEL ili odgovarajuće | kom. | 10 |  | 0
33 | Pur pena manja HENKEL ili odgovarajuće | kom. | 10 |  | 0
34 | Silikonski kit HENKEL ili odgovarajuće-acetatni | kom. | 15 |  | 0
35 | Silikonski kit - akrilni HENKEL ili odgovarajuće | kom. | 30 |  | 0
36 | Lepak sintelan ili odgovarajuće | kg. | 5 |  | 0
37 | Lepak za pločice CM 11 HENKEL 25/1 ili odgovarajuće | kom. | 40 |  | 0
38 | Lepak za pločice CM 16 HENKEL 25/1 ili odgovarajuće | kom. | 30 |  | 0
39 | Fug masa JUB 2/1 ili odgovarajuće | kom. | 40 |  | 0
40 | Mrežica za stiropor MASTER 14/g ili odgovarajuće | m2 | 150 |  | 0
41 | Tipli za stiropor 10cm | kom. | 150 |  | 0
42 | V.D.P. SIKA 5/1 ili odgovarajuće | kom. | 3 |  | 0
43 | Kucajući tipli fi 6x60 mm | kom. | 200 |  | 0
44 | Lak farba nitro 1/1 ZVEZDA/ZORKA ili odgovarajuće | kom. | 40 |  | 0
45 | Hidroizolacija 5/1 HENKEL ili odgovarajuće | kom. | 15 |  | 0
46 | Podloga za hidroizolaciju 1/1 CN 94 HENKEL ili odgovarajuće | kom. | 40 |  | 0
47 | Vodeni fasadeks 25/1 ZORKA ili odgovarajuće | kom. | 30 |  | 0
48 | Vodeni fasadeks 1/1 MAXIMA ili odgovarajuće | kom. | 8 |  | 0
49 | Krstići za pločice 3mm | pak. | 10 |  | 0
50 | Kajlice za pločice | pak. | 10 |  | 0
51 | Lajsna ugaona sa mrežicom | kom. | 20 |  | 0
52 | Lajsna ugaona aluminijumska za knauf | kom. | 20 |  | 0
53 | Skalpeli za knauf | kom. | 6 |  | 0
54 | Skalpel nožići | kom. | 30 |  | 0
55 | Stiropor 5cm 17gr. | m2 | 20 |  | 0
56 | Stiropor 3cm 17gr. | m2 | 20 |  | 0
57 | Stiropor 8cm 17gr. | m2 | 10 |  | 0
58 | Stiropor 5cm 25gr. | m2 | 20 |  | 0
59 | Stiropor 3cm 25gr. | m2 | 20 |  | 0
60 | Stiropor 8cm 25gr. | m2 | 5 |  | 0
61 | Stiropor 1cm 30gr. | m2 | 15 |  | 0
62 | Super lepak Bizon HENKEL TUBA ili odgovarajuće | kom. | 3 |  | 0
63 | HTZ rukavice | par. | 30 |  | 0
64 | Knauf 9,5mm ili odgovarajuće | m2 | 40 |  | 0
65 | Knauf 12mm ili odgovarajuće | m2 | 40 |  | 0
66 | Knauf šraf 25mm | kom. | 2000 |  | 0
67 | Knauf šraf 35mm | kom. | 2000 |  | 0
68 | UD profil 30x30 | m | 40 |  | 0
69 | CD profil 60x30 | m | 80 |  | 0
70 | CV profil | m | 40 |  | 0
71 | UV profil | m | 50 |  | 0
72 | Visilice sa sidrima | kom. | 100 |  | 0
73 | Farba akrilna lak | lit. | 100 |  | 0
74 | Akrilna tonirana boja za zidove | kg. | 100 |  | 0
75 | Poliazbitol | kg. | 20 |  | 0
76 | Mašinski malter | kg. | 150 |  | 0
77 | Xerofa | kg. | 100 |  | 0
78 | Pur pena za stiropor | kom. | 15 |  | 0
79 | Najlon debeli | m2 | 60 |  | 0
80 | Završni PVC lajsna za keramičke pločice | m | 80 |  | 0
81 | Završna AL lajsna za keramičke pločice | m | 80 |  | 0
82 | Ugaona PVC lajsna za keramičke pločice | m | 40 |  | 0
83 | Ugaona AL lajsna za keramičke pločice | m | 40 |  | 0
84 | Čistač za pur penu | kom. | 5 |  | 0
85 | Amstrong ploče 50x50 | kom. | 60 |  | 0
86 | Stirodur 2cm | m2 | 100 |  | 0
87 | Stirodur 3cm | m2 | 100 |  | 0
88 | Stirodur 4cm | m2 | 100 |  | 0
89 | Stirodur 5cm | m2 | 80 |  | 0
90 | Stirodur 8cm | m2 | 50 |  | 0
91 | Stirodur 10cm | m2 | 50 |  | 0
92 | Moment fiks | kom. | 5 |  | 0
93 | Silikon za lepljenje oluka | kom. | 3 |  | 0
94 | Bezbojni lak sprej | kom. | 4 |  | 0
95 | Razređivač za betakol | kom. | 8 |  | 0
96 | Pištolj za pur penu | kom. | 1 |  | 0
97 | Šajbna za sečenje keramike veća | kom. | 1 |  | 0
98 | Šajbna za sečenje keramike manja | kom. | 1 |  | 0
99 | Zvona za otvaranje rupa u keramičkim pločicama | kom. | 1 |  | 0
100 | Nožić za mašinu za pločice Xobi | kom. | 2 |  | 0
101 | Mikser veći | kom. | 1 |  | 0
102 | Mikser manji | kom. | 1 |  | 0
103 | Valjak končasti 23cm | kom. | 10 |  | 0
104 | Držač valjka 23cm | kom. | 10 |  | 0
105 | Držač valjka 10cm | kom. | 10 |  | 0
106 | Uložak valjka končasti 10cm | kom. | 50 |  | 0
107 | Uložak valjka moher 10cm | kom. | 50 |  | 0
108 | Čelična četka | kom. | 3 |  | 0
109 | Čelična četka za malu bušelicu | kom. | 3 |  | 0
110 | Rešetka za krečenje PVC | kom. | 10 |  | 0
111 | Rešetka za krečenje metalna | kom. | 10 |  | 0
112 | Uložak valjka moher 23cm | kom. | 10 |  | 0
113 | Držač šmirgle Veći | kom. | 2 |  | 0
114 | Držač šmirgle manji | kom. | 2 |  | 0
115 | Četka od prirodne dlake 10mm | kom. | 4 |  | 0
116 | Četka od prirodne dlake 20mm | kom. | 4 |  | 0
117 | Četka od prirodne dlake 40mm | kom. | 10 |  | 0
118 | Četka od prirodne dlake 60mm | kom. | 10 |  | 0
119 | Četka od prirodne dlake 80mm | kom. | 10 |  | 0
120 | Četka od prirodne dlake 100mm | kom. | 10 |  | 0
121 | Valjak za uglove | kom. | 10 |  | 0
122 | Špakla prohrom 40mm | kom. | 6 |  | 0
123 | Špakla prohrom 80mm | kom. | 6 |  | 0
124 | Špakla prohrom 100mm | kom. | 6 |  | 0
125 | Špakla prohrom 120mm | kom. | 6 |  | 0
126 | Špakla prohrom 150mm | kom. | 6 |  | 0
127 | Gletarica prohrom | kom. | 3 |  | 0
128 | Gletarica nazubljena | kom. | 3 |  | 0
129 | Motka za krečenje manja | kom. | 3 |  | 0
130 | Motka za krečenje veća | kom. | 3 |  | 0
131 | Pištolj za silikon | kom. | 2 |  | 0
132 | Gumeni čekić za keramičke pločice | kom. | 2 |  | 0
133 | Gletarica za fugovanje | kom. | 2 |  | 0
134 | Krstići za pločice 2mm | pak. | 20 |  | 0
135 | PVC farba za sitoštampu (plava i crna) | kom. | 6 |  | 0
136 | PVC učvršćivač za sitoštampu | kom. | 2 |  | 0
137 | PVC razređivač | kom. | 10 |  | 0
138 | Knauf šraf LN9 | kom. | 500 |  | 0
139 | Direktni držači | kom. | 100 |  | 0
140 | Mineralna vuna 5cm | pak. | 2 |  | 0
141 | Bitulit 9/1 | kom. | 3 |  | 0
142 | Kucajući tipli fi 8x80 mm | kom. | 100 |  | 0
143 | Kucajući tipli fi 10x120 mm | kom. | 100 |  | 0
144 | Fasadni stiropor 10cm | m2 | 20 |  | 0
145 | HTZ rukavice gumene | par | 6 |  | 0
146 | HTZ rukavice - MATRIX | par | 6 |  | 0
147 | HTZ rukavice - bravarske kožne | par | 6 |  | 0
148 | Farba - lak 3u1 | kom | 10 |  | 0
149 | Sprej - lak 3u1 | kom | 10 |  | 0
| U K U P N O |  |  |  | 0
U K U P N O sa PDV - om
NAPOMENA: Količine iskazane u koloni 4 mogu se menjati u skladu sa okvirnim sporazumom.
ROK I DINAMIKA ISPORUKE: Sukcesivno, na zahtev naručioca, odnosno u roku od 2 dana od izdavanja narudžbenice.
ROK I NAČIN PLAĆANJA: Odloženo do 30 dana. Bonitet _____% za rok plaćanja od _______ dana.
ROK VAŽENJA PONUDE: ____ dana. PONUDA SE PODNOSI: _____________________ (samostalno, zajednička ili sa podizvođačem)
GARANCIJA ZA PONUĐENI MATERIJAL: ___________ meseci. MESTO ISPORUKE: F - co centralni magacin naručioca.
PONUĐAČ:
Naziv preduzeća: _________________________________
Adresa: ________________________________________
Šifra delatnosti: __________________________________
Matični broj: _____________________________________
| OVERAVA PONUĐAČ | Tekući račun broj: ________________________________
| ____________________________ | PIB: ___________________________________________
| M.P. | Telefon: _________________ Fax:___________________
Veličina pravnog lica:________(ako je ponuđač pravno lice)
e-mail: _________________________________________
Lice za kontakt: __________________________________
Ime i prezime lica ovlašćenog za potpisivanje ugovora: ________________________________________________

## Molerski P 9
Prilog br. 9
VRSTA, KOLIČINA, TEHNIČKE KARAKTERISTIKE, KVALITET I OPIS ROBE
Materijal za molerske radove
Red. broj | Naziv proizvoda | Jedinica mere | Količina | POPUNJAVA PONUĐAČ
|  |  |  | Uverenje o kvalitetu - Atest, Sertifikat i sl. | Pakovanje | Komercijalni naziv proizvoda | Proizvođač i zemlja porekla | POSEBNE NAPOMENE
1 | 2 | 3 | 4 | 5 | 6 | 7 | 8 | 9
1 | Polikolor 25/1 MAXI POL ili odgovarajuće | kom. | 15
2 | Polikolor 10/1 MAXI POL ili odgovarajuće | kom. | 2
3 | Podloga MAXIMA ili odgovarajuće | kg. | 30
4 | Farba uljana ZORKA/DUGA ili odgovarajuće | kg. | 140
5 | Farba lak ZORKA/DUGA ili odgovarajuće | kg. | 210
6 | Uljani razređivač ZORKA ili odgovarajuće | lit. | 80
7 | Šmirgla SMIREX ili odgovarajuće | m | 100
8 | Masa za gletovanje 25/1 MAXIMA ili odgovarajuće | kom. | 10
9 | Kit za drvo JUB ili odgovarajuće | kg. | 50
10 | Radijator lak ZORKA/DUGA ili odgovarajuće | kg. | 80
11 | Fasadeks Uljani ZORKA/DUGA ili odgovarajuće | kg. | 24
12 | Razređivač za fasadeks ZORKA ili odgovarajuće | kg. | 24
13 | Osnovna farba nitro ZVEZDA ili odgovarajuće | kg. | 40
14 | Nitro razređivač ZORKA ili odgovarajuće | lit. | 15
15 | Masa za španski zid 25/1 MAXIMA ili odgovarajuće | kom. | 1
16 | Lepak za stiropor 25/1 ZORATERM ili odgovarajuće | kom. | 30
17 | Fugen filer KNAUF ili odgovarajuće 5/1 | kom. | 25
18 | Bandaž traka 90m/1 | kom. | 10
19 | Firnajs DUGA ili odgovarajuće | lit. | 15
20 | Bodi kit | kg. | 2
21 | Lak sprej KENDA ili odgovarajuće | kom. | 15
22 | Kit za staklo | kg. | 10
23 | Toneri razni MAXIMA ili odgovarajuće | kg. | 20
24 | Zaštitna traka 5cm ŠULER ili odgovarajuće | kom. | 120
25 | Zaštitna traka 3cm ŠULER ili odgovarajuće | kom. | 140
26 | Sandolin ZORKA/DUGA ili odgovarajuće | kg. | 20
27 | Bezbojni lak (lak za čamce) ZORKA/DUGA ili odgovarajuće | kg. | 8
28 | Farba za beton ZORKA/DUGA ili odgovarajuće | kg. | 16
29 | Najlon zaštitni 50m2 | kom. | 24
30 | Gips ALABASTER ili odgovarajuće | kg. | 20
31 | Lepak za drvo MAXIMA D-5 ili odgovarajuće | kg. | 3
32 | Pur pena veća 750 ml HENKEL ili odgovarajuće | kom. | 10
33 | Pur pena manja HENKEL ili odgovarajuće | kom. | 10
34 | Silikonski kit HENKEL ili odgovarajuće-acetatni | kom. | 15
35 | Silikonski kit - akrilni HENKEL ili odgovarajuće | kom. | 30
36 | Lepak sintelan ili odgovarajuće | kg. | 5
37 | Lepak za pločice CM 11 HENKEL 25/1 ili odgovarajuće | kom. | 40
38 | Lepak za pločice CM 16 HENKEL 25/1 ili odgovarajuće | kom. | 30
39 | Fug masa JUB 2/1 ili odgovarajuće | kom. | 40
40 | Mrežica za stiropor MASTER 14/g ili odgovarajuće | m2 | 150
41 | Tipli za stiropor 10cm | kom. | 150
42 | V.D.P. SIKA 5/1 ili odgovarajuće | kom. | 3
43 | Kucajući tipli fi 6x60 mm | kom. | 200
44 | Lak farba nitro 1/1 ZVEZDA/ZORKA ili odgovarajuće | kom. | 40
45 | Hidroizolacija 5/1 HENKEL ili odgovarajuće | kom. | 15
46 | Podloga za hidroizolaciju 1/1 CN 94 HENKEL ili odgovarajuće | kom. | 40
47 | Vodeni fasadeks 25/1 ZORKA ili odgovarajuće | kom. | 30
48 | Vodeni fasadeks 1/1 MAXIMA ili odgovarajuće | kom. | 8
49 | Krstići za pločice 3mm | pak. | 10
50 | Kajlice za pločice | pak. | 10
51 | Lajsna ugaona sa mrežicom | kom. | 20
52 | Lajsna ugaona aluminijumska za knauf | kom. | 20
53 | Skalpeli za knauf | kom. | 6
54 | Skalpel nožići | kom. | 30
55 | Stiropor 5cm 17gr. | m2 | 20
56 | Stiropor 3cm 17gr. | m2 | 20
57 | Stiropor 8cm 17gr. | m2 | 10
58 | Stiropor 5cm 25gr. | m2 | 20
59 | Stiropor 3cm 25gr. | m2 | 20
60 | Stiropor 8cm 25gr. | m2 | 5
61 | Stiropor 1cm 30gr. | m2 | 15
62 | Super lepak Bizon HENKEL TUBA ili odgovarajuće | kom. | 3
63 | HTZ rukavice | par. | 30
64 | Knauf 9,5mm ili odgovarajuće | m2 | 40
65 | Knauf 12mm ili odgovarajuće | m2 | 40
66 | Knauf šraf 25mm | kom. | 2000
67 | Knauf šraf 35mm | kom. | 2000
68 | UD profil 30x30 | m | 40
69 | CD profil 60x30 | m | 80
70 | CV profil | m | 40
71 | UV profil | m | 50
72 | Visilice sa sidrima | kom. | 100
73 | Farba akrilna lak | lit. | 100
74 | Akrilna tonirana boja za zidove | kg. | 100
75 | Poliazbitol | kg. | 20
76 | Mašinski malter | kg. | 150
77 | Xerofa | kg. | 100
78 | Pur pena za stiropor | kom. | 15
79 | Najlon debeli | m2 | 60
80 | Završni PVC lajsna za keramičke pločice | m | 80
81 | Završna AL lajsna za keramičke pločice | m | 80
82 | Ugaona PVC lajsna za keramičke pločice | m | 40
83 | Ugaona AL lajsna za keramičke pločice | m | 40
84 | Čistač za pur penu | kom. | 5
85 | Amstrong ploče 50x50 | kom. | 60
86 | Stirodur 2cm | m2 | 100
87 | Stirodur 3cm | m2 | 100
88 | Stirodur 4cm | m2 | 100
89 | Stirodur 5cm | m2 | 80
90 | Stirodur 8cm | m2 | 50
91 | Stirodur 10cm | m2 | 50
92 | Moment fiks | kom. | 5
93 | Silikon za lepljenje oluka | kom. | 3
94 | Bezbojni lak sprej | kom. | 4
95 | Razređivač za betakol | kom. | 8
96 | Pištolj za pur penu | kom. | 1
97 | Šajbna za sečenje keramike veća | kom. | 1
98 | Šajbna za sečenje keramike manja | kom. | 1
99 | Zvona za otvaranje rupa u keramičkim pločicama | kom. | 1
100 | Nožić za mašinu za pločice Xobi | kom. | 2
101 | Mikser veći | kom. | 1
102 | Mikser manji | kom. | 1
103 | Valjak končasti 23cm | kom. | 10
104 | Držač valjka 23cm | kom. | 10
105 | Držač valjka 10cm | kom. | 10
106 | Uložak valjka končasti 10cm | kom. | 50
107 | Uložak valjka moher 10cm | kom. | 50
108 | Čelična četka | kom. | 3
109 | Čelična četka za malu bušelicu | kom. | 3
110 | Rešetka za krečenje PVC | kom. | 10
111 | Rešetka za krečenje metalna | kom. | 10
112 | Uložak valjka moher 23cm | kom. | 10
113 | Držač šmirgle Veći | kom. | 2
114 | Držač šmirgle manji | kom. | 2
115 | Četka od prirodne dlake 10mm | kom. | 4
116 | Četka od prirodne dlake 20mm | kom. | 4
117 | Četka od prirodne dlake 40mm | kom. | 10
118 | Četka od prirodne dlake 60mm | kom. | 10
119 | Četka od prirodne dlake 80mm | kom. | 10
120 | Četka od prirodne dlake 100mm | kom. | 10
121 | Valjak za uglove | kom. | 10
122 | Špakla prohrom 40mm | kom. | 6
123 | Špakla prohrom 80mm | kom. | 6
124 | Špakla prohrom 100mm | kom. | 6
125 | Špakla prohrom 120mm | kom. | 6
126 | Špakla prohrom 150mm | kom. | 6
127 | Gletarica prohrom | kom. | 3
128 | Gletarica nazubljena | kom. | 3
129 | Motka za krečenje manja | kom. | 3
130 | Motka za krečenje veća | kom. | 3
131 | Pištolj za silikon | kom. | 2
132 | Gumeni čekić za keramičke pločice | kom. | 2
133 | Gletarica za fugovanje | kom. | 2
134 | Krstići za pločice 2mm | pak. | 20
135 | PVC farba za sitoštampu (plava i crna) | kom. | 6
136 | PVC učvršćivač za sitoštampu | kom. | 2
137 | PVC razređivač | kom. | 10
138 | Knauf šraf LN9 | kom. | 500
139 | Direktni držači | kom. | 100
140 | Mineralna vuna 5cm | pak. | 2
141 | Bitulit 9/1 | kom. | 3
142 | Kucajući tipli fi 8x80 mm | kom. | 100
143 | Kucajući tipli fi 10x120 mm | kom. | 100
144 | Fasadni stiropor 10cm | m2 | 20
145 | HTZ rukavice gumene | par | 6
146 | HTZ rukavice - MATRIX | par | 6
147 | HTZ rukavice - bravarske kožne | par | 6
148 | Farba - lak 3u1 | kom | 10
149 | Sprej - lak 3u1 | kom | 10

## Vodovodni P 8
Prilog br. 8
Predmet: Ponuda za isporuku VODOVODNOG MATERIJALA
Red. broj | Naziv proizvoda | Proizvođač (ili odgovarajuće) | Jedinica mere | Količina | POPUNJAVA PONUĐAČ
[5 empty] | Jedinična cena din/jed.mere | Vrednost (4x5) | POSEBNE NAPOMENE
1 | 2 |  | 3 | 4 | 5 | 6 | 7
1 | PVC cev Ø20 | Peštan | m | 80 |  | 0
2 | PVC koleno Ø20/45o | Peštan | kom. | 56 |  | 0
3 | PVC koleno Ø20/90o | Peštan | kom. | 80 |  | 0
4 | PVC muf Ø20 | Peštan | kom. | 32 |  | 0
5 | PVC muf Ø20 UN 1/2`` | Peštan | kom. | 8 |  | 0
6 | PVC muf Ø20 SN 1/2`` | Peštan | kom. | 8 |  | 0
7 | PVC koleno uši Ø20 UN 1/2`` | Peštan | kom. | 24 |  | 0
8 | PVC koleno uši Ø20 SN 3/4`` | Peštan | kom. | 24 |  | 0
9 | PVC telo ventila Ø20 | Peštan | kom. | 8 |  | 0
10 | PVC virbla Ø20 | Peštan | kom. | 8 |  | 0
11 | PVC zaobilazni luk Ø20 | Peštan | kom. | 8 |  | 0
12 | PVC T - komad Ø20 | Peštan | kom. | 24 |  | 0
13 | PVC držač Ø20 | Peštan | kom. | 160 |  | 0
14 | PVC cev Ø25 | Peštan | m | 32 |  | 0
15 | PVC koleno Ø25/90o | Peštan | kom. | 16 |  | 0
16 | PVC muf Ø25 UN 3/4`` | Peštan | kom. | 8 |  | 0
17 | PVC muf Ø25 SN 3/4`` | Peštan | kom. | 8 |  | 0
18 | PVC T - komad Ø25 | Peštan | kom. | 8 |  | 0
19 | PVC reducir Ø25 - Ø20 | Peštan | kom. | 8 |  | 0
20 | PVC telo ventila Ø25 | Peštan | kom. | 5 |  | 0
21 | PVC virbla Ø25 | Peštan | kom. | 5 |  | 0
22 | PVC muf Ø25 | Peštan | kom. | 8 |  | 0
23 | PVC držač Ø25 | Peštan | kom. | 24 |  | 0
24 | PVC holender met. plastika Ø20 | Peštan | kom. | 5 |  | 0
25 | PVC holender met. plastika Ø25 | Peštan | kom. | 5 |  | 0
26 | Reducir PVC Ø25/Ø20 | Peštan | kom. | 8 |  | 0
27 | PVC cev Ø110x2000 | Peštan | kom. | 8 |  | 0
28 | PVC cev Ø110x1000 | Peštan | kom. | 12 |  | 0
29 | PVC cev Ø110x500 | Peštan | kom. | 16 |  | 0
30 | PVC cev Ø110x250 | Peštan | kom. | 8 |  | 0
31 | PVC revizija Ø110 | Peštan | kom. | 3 |  | 0
32 | PVC kosa račva Ø110/110 | Peštan | kom. | 8 |  | 0
33 | PVC kosa račva Ø110/75 | Peštan | kom. | 8 |  | 0
34 | PVC reducir Ø110 - Ø75 | Peštan | kom. | 8 |  | 0
35 | PVC luk Ø110/45o | Peštan | kom. | 16 |  | 0
36 | PVC luk Ø110/90o | Peštan | kom. | 8 |  | 0
37 | Gumica Ø110 | Peštan | kom. | 80 |  | 0
38 | PVC cev Ø75x2000 | Peštan | kom. | 12 |  | 0
39 | PVC cev Ø75x1000 | Peštan | kom. | 16 |  | 0
40 | PVC cev Ø75x500 | Peštan | kom. | 16 |  | 0
41 | PVC cev Ø75x250 | Peštan | kom. | 16 |  | 0
42 | PVC revizija Ø75 | Peštan | kom. | 3 |  | 0
43 | PVC kosa račva Ø75/75 | Peštan | kom. | 8 |  | 0
44 | PVC kosa račva Ø75/50 | Peštan | kom. | 8 |  | 0
45 | PVC luk Ø75/45o | Peštan | kom. | 16 |  | 0
46 | PVC luk Ø75/90o | Peštan | kom. | 8 |  | 0
47 | PVC reducir Ø75 - Ø50 | Peštan | kom. | 8 |  | 0
48 | Gumica Ø75 | Peštan | kom. | 30 |  | 0
49 | PVC slivnik vertikalni Ø75 | Peštan | kom. | 5 |  | 0
50 | PVC cev Ø50x1000 | Peštan | kom. | 8 |  | 0
51 | PVC cev Ø50x500 | Peštan | kom. | 12 |  | 0
52 | PVC cev Ø50x250 | Peštan | m | 8 |  | 0
53 | PVC kosa račva Ø50/50 | Peštan | kom. | 8 |  | 0
54 | PVC luk Ø50/45o | Peštan | kom. | 12 |  | 0
55 | PVC luk Ø50/90o | Peštan | kom. | 12 |  | 0
56 | PVC slivnik vertikalni Ø50 | Peštan | kom. | 5 |  | 0
57 | Gumica Ø50 | Peštan | kom. | 40 |  | 0
58 | PVC klizni muf Ø110 | Peštan | kom. | 5 |  | 0
59 | PVC klizni muf Ø75 | Peštan | kom. | 5 |  | 0
60 | PVC klizni muf Ø50 | Peštan | kom. | 5 |  | 0
61 | Klizna spojka 2`` | Komak | kom. | 3 |  | 0
62 | Klizna spojka 6/4`` | Komak | kom. | 3 |  | 0
63 | Klizna spojka 5/4`` | Komak | kom. | 2 |  | 0
64 | Klizna spojka 1`` | Komak | kom. | 5 |  | 0
65 | Muf pocinkovani 2`` | AMD | kom. | 5 |  | 0
66 | Muf pocinkovani 6/4`` | AMD | kom. | 5 |  | 0
67 | Muf pocinkovani 5/4`` | AMD | kom. | 5 |  | 0
68 | Muf pocinkovani 1`` | AMD | kom. | 5 |  | 0
69 | Muf pocinkovani 3/4`` | AMD | kom. | 5 |  | 0
70 | Muf pocinkovani 1/2`` | AMD | kom. | 8 |  | 0
71 | Dupli nipli 2`` pocinkovani | AMD | kom. | 8 |  | 0
72 | Dupli nipli 6/4`` pocinkovani | AMD | kom. | 8 |  | 0
73 | Dupli nipli 5/4`` pocinkovani | AMD | kom. | 8 |  | 0
74 | Dupli nipli 1`` pocinkovani | AMD | kom. | 5 |  | 0
75 | Dupli nipli 3/4`` pocinkovani | AMD | kom. | 8 |  | 0
76 | Dupli nipli 1/2`` pocinkovani | AMD | kom. | 16 |  | 0
77 | Koleno pocinkovano 2`` | AMD | kom. | 5 |  | 0
78 | Koleno pocinkovano 6/4`` | AMD | kom. | 5 |  | 0
79 | Koleno pocinkovano 5/4`` | AMD | kom. | 4 |  | 0
80 | Koleno pocinkovano 1`` | AMD | kom. | 5 |  | 0
81 | Koleno pocinkovano 3/4`` | AMD | kom. | 8 |  | 0
82 | Koleno pocinkovano 1/2`` | AMD | kom. | 8 |  | 0
83 | Holender pocinkovani 2`` | AMD | kom. | 2 |  | 0
84 | Holender pocinkovani 6/4`` | AMD | kom. | 2 |  | 0
85 | Holender pocinkovani 5/4`` | AMD | kom. | 2 |  | 0
86 | Holender pocinkovani 1`` | AMD | kom. | 2 |  | 0
87 | Holender pocinkovani 3/4`` | AMD | kom. | 2 |  | 0
88 | Holender pocinkovani 1/2`` | AMD | kom. | 2 |  | 0
89 | Poluspojka MS 2`` Italy | Komak | kom. | 6 |  | 0
90 | Poluspojka MS 6/4`` Italy | Komak | kom. | 6 |  | 0
91 | Poluspojka MS 5/4`` Italy | Komak | kom. | 5 |  | 0
92 | Poluspojka MS 1`` Italy | Komak | kom. | 4 |  | 0
93 | Poluspojka MS 3/4`` Italy | Komak | kom. | 8 |  | 0
94 | Poluspojka MS 1/2`` Italy | Komak | kom. | 12 |  | 0
95 | Kugla ventil 2`` | AMD | kom. | 3 |  | 0
96 | Kugla ventil 6/4`` | AMD | kom. | 3 |  | 0
97 | Kugla ventil 5/4`` | AMD | kom. | 5 |  | 0
98 | Kugla ventil 1`` | AMD | kom. | 3 |  | 0
99 | Kugla ventil 3/4`` | AMD | kom. | 8 |  | 0
100 | Kugla ventil 1/2`` | AMD | kom. | 8 |  | 0
101 | Propusni ventil 2`` | Komak | kom. | 2 |  | 0
102 | Propusni ventil 6/4`` | Komak | kom. | 2 |  | 0
103 | Propusni ventil 5/4`` | Komak | kom. | 3 |  | 0
104 | Propusni ventil 1`` | Komak | kom. | 2 |  | 0
105 | Propusni ventil 3/4`` | Komak | kom. | 8 |  | 0
106 | Propusni ventil 1/2`` | Komak | kom. | 8 |  | 0
107 | Nepovratni ventil 2`` | ITAP | kom. | 2 |  | 0
108 | Nepovratni ventil 6/4`` | ITAP | kom. | 2 |  | 0
109 | Nepovratni ventil 5/4`` | ITAP | kom. | 2 |  | 0
110 | Nepovratni ventil 3/4`` | ITAP | kom. | 3 |  | 0
111 | Nepovratni ventil 1/2`` | ITAP | kom. | 3 |  | 0
112 | Štopli 2`` | AMD | kom. | 2 |  | 0
113 | Štopli 6/4`` | AMD | kom. | 2 |  | 0
114 | Štopli 5/4`` | AMD | kom. | 2 |  | 0
115 | Štopli 1`` | AMD | kom. | 2 |  | 0
116 | Štopli 3/4`` | AMD | kom. | 5 |  | 0
117 | Štopli 1/2`` | AMD | kom. | 5 |  | 0
118 | Okiten crevo 2`` | Peštan | m | 18 |  | 0
119 | Okiten crevo 6/4`` | Peštan | m | 12 |  | 0
120 | Okiten crevo 5/4`` | Peštan | m | 16 |  | 0
121 | Okiten crevo 1`` | Peštan | m | 16 |  | 0
122 | Okiten crevo 3/4`` | Peštan | m | 16 |  | 0
123 | Okiten crevo 1/2`` | Peštan | m | 24 |  | 0
124 | Brinox veza 3/8`` - 3/8`` L-500 | EKOS | kom. | 80 |  | 0
125 | Brinox veza 3/8`` - 1/2`` L-500 | EKOS | kom. | 24 |  | 0
126 | Brinox veza 3/8`` - 3/8`` L-800 | EKOS | kom. | 8 |  | 0
127 | WC šolja simplon bela A klasa | IC keramika | kom. | 3 |  | 0
128 | WC šolja Baltik A klasa | IC keramika | kom. | 8 |  | 0
129 | Vodokotlić Kordal | IC keramika | kom. | 12 |  | 0
130 | Elastična ispirna cev za vodokotlić | Metaplast | kom. | 24 |  | 0
131 | Podna guma za wc šolju | Metaplast | kom. | 8 |  | 0
132 | Gumena manžetna za wc šolju | Metaplast | kom. | 16 |  | 0
133 | Šrafovi za wc šolju | Linni | kom. | 32 |  | 0
134 | Lavabo L-500 beli A klasa | IC keramika | kom. | 8 |  | 0
135 | Lavabo L-580 beli A klasa | IC keramika | kom. | 5 |  | 0
136 | Čizma za lavabo bela A klasa | IC keramika | kom. | 5 |  | 0
137 | Elastični sifon za lavabo 1`` | Isaflex | kom. | 24 |  | 0
138 | Diana šrafovi za lavabo | Linni | kom. | 16 |  | 0
139 | EK ventil 1/2`` - 3/8`` | Komak | kom. | 18 |  | 0
140 | EK ventil 1/2`` - 1/2`` | Komak | kom. | 5 |  | 0
141 | Bojler 10l | Termorad | kom. | 8 |  | 0
142 | Bojler 50l | Termorad | kom. | 5 |  | 0
143 | Bojler 80l | Termorad | kom. | 8 |  | 0
144 | Šrafovi za veliki bojler | Linni | kom. | 12 |  | 0
145 | Sigurnosni ventil za bojler | Komak | kom. | 12 |  | 0
146 | Brinox veza veliki bojler L-500 | EKOS | par. | 18 |  | 0
147 | Jednoručna zidna baterija za kadu | IC keramika | kom. | 8 |  | 0
148 | Jednoručna zidna baterija za lavabo | IC keramika | kom. | 16 |  | 0
149 | Jednoručna zb mali bojler | Rosseti | kom. | 12 |  | 0
150 | Jednoručna stojeća baterija za lavabo | IC keramika | kom. | 4 |  | 0
151 | Jednor. stojeća bater. za sudoperu 2 cevi | IC keramika | kom. | 3 |  | 0
152 | Slavina 1/1 hladna voda | Komak | kom. | 8 |  | 0
153 | Baštenska slavina 1/2`` | Komak | kom. | 5 |  | 0
154 | Baštenska slavina 3/4`` | Komak | kom. | 5 |  | 0
155 | Virbla 1/2`` - obična | Komak | kom. | 70 |  | 0
156 | Virbla 3/8`` - obična | Komak | kom. | 70 |  | 0
157 | Plovak za vodokotlić kasetni | Metaplast | kom. | 40 |  | 0
158 | Odisač za vodokotlić | Metaplast | kom. | 24 |  | 0
159 | Potezač za vodokotlić | Metaplast | kom. | 24 |  | 0
160 | Guma odisača | Texo | kom. | 24 |  | 0
161 | Crevo za tuš 1.5m | IC keramika | kom. | 24 |  | 0
162 | Ručica tuša | IC keramika | kom. | 24 |  | 0
163 | Sifon za tuš kadu 1`` | Texo | kom. | 12 |  | 0
164 | Elastični sifon za dvodelnu sudoperu | Isaflex | kom. | 8 |  | 0
165 | Elastični sifon za lavabo 5/4`` | Isaflex | kom. | 16 |  | 0
166 | Sic za baterije | IC keramika | kom. | 30 |  | 0
167 | Gumice za slavine 1/10 |  | kom. | 30 |  | 0
168 | Silikon | Saratoga | kom. | 12 |  | 0
169 | Fina kudelja |  | kg. | 5 |  | 0
170 | Firnajz |  | lit. | 1 |  | 0
171 | Teflon traka veća | PRC | kom. | 10 |  | 0
172 | Tipli sa holšrafom Ø8 | KLT | kom. | 400 |  | 0
173 | Tipli sa holšrafom Ø10 | KLT | kom. | 400 |  | 0
174 | Tipli sa holšrafom Ø12 | KLT | kom. | 150 |  | 0
175 | T - komad pocinkovan 2`` | AMD | kom. | 6 |  | 0
176 | T - komad pocinkovan 6/4`` | AMD | kom. | 6 |  | 0
177 | T - komad pocinkovan 5/4`` | AMD | kom. | 6 |  | 0
178 | T - komad pocinkovan 1`` | AMD | kom. | 6 |  | 0
179 | T - komad pocinkovan 3/4`` | AMD | kom. | 6 |  | 0
180 | T - komad pocinkovan 1/2`` | AMD | kom. | 16 |  | 0
181 | Reducir pocinkovan 6/4`` | AMD | kom. | 5 |  | 0
182 | Reducir pocinkovan 5/4`` | AMD | kom. | 5 |  | 0
183 | Reducir pocinkovan 1`` | AMD | kom. | 5 |  | 0
184 | Reducir pocinkovan 3/4`` | AMD | kom. | 5 |  | 0
185 | Kugla ventil sa ispustom 2`` | ITAP | kom. | 2 |  | 0
186 | Kugla ventil sa ispustom 6/4`` | ITAP | kom. | 2 |  | 0
187 | Kugla ventil sa ispustom 5/4`` | ITAP | kom. | 2 |  | 0
188 | Kugla ventil sa ispustom 1`` | ITAP | kom. | 2 |  | 0
189 | Kugla ventil sa ispustom 3/4`` | ITAP | kom. | 2 |  | 0
190 | Kugla ventil sa ispustom 1/2`` | ITAP | kom. | 5 |  | 0
191 | WC daska PVC | Stara Pazova | kom. | 50 |  | 0
192 | Šrafovi za wc dasku | Linni | kom. | 50 |  | 0
193 | I kolena 1/2 | AMD | kom. | 5 |  | 0
194 | Ekscentar za WC šolju 3 cm | Isaflex | kom. | 7 |  | 0
195 | Ekscentar za WC šolju 5 cm | Isaflex | kom. | 3 |  | 0
196 | Tuš kada 80x80 A klasa | Polygram | kom. | 3 |  | 0
197 | Ogledalo | IC keramika | kom. | 8 |  | 0
198 | Podna rešetka | Anić Kosta | kom. | 5 |  | 0
199 | Ekscentar za slavinu 3/4'', muško-ženski navoj |  | kom. | 12 |  | 0
200 | Klizna spojka ø1/2 |  | kom. | 4 |  | 0
201 | Klizna spojka ø3/4 |  | kom. | 5 |  | 0
202 | Niklovani nastavak ø1/2x20mm |  | kom. | 16 |  | 0
203 | Niklovani nastavak ø1/2x40mm |  | kom. | 16 |  | 0
204 | Teflon konac | Henkel | kom. | 6 |  | 0
205 | Silikon (transparent) sanitarni |  | kom. | 8 |  | 0
206 | I koleno ø3/4 |  | kom. | 5 |  | 0
207 | Mešačka glava ø40 |  | kom. | 16 |  | 0
208 | Sirova guma |  | gr. | 500 |  | 0
209 | Sifonska guma |  | kom. | 20 |  | 0
210 | Izliv lula "S" |  | kom. | 6 |  | 0
211 | izliv lula (Prava) |  | kom. | 6 |  | 0
212 | Perlator (spoljni navoj) |  | kom. | 10 |  | 0
213 | Perlator (unutrašnji navoj) |  | kom. | 10 |  | 0
214 | Tuš zavesa |  | kom. | 10 |  | 0
215 | Teleskopska šipka (prava) |  | kom. | 10 |  | 0
216 | Odvodno crevo za baltik solju |  | kom. | 16 |  | 0
217 | Brinoks crevo 1/3 1/2 |  | kom. | 10 |  | 0
218 | PVC reducir za texo sifon |  | kom. | 16 |  | 0
219 | Prelazna guma gus-plastika Ø50 |  |  | 10 |  | 0
220 | Prelazna guma gus-plastika Ø70 |  | kom. | 10 |  | 0
221 | Prelazna guma gus-plastika Ø100 |  | kom. | 10 |  | 0
222 | Stubna slavina Ø1/2 |  | kom. | 10 |  | 0
223 | Štelujuća guma za ispipno giblikvo crevo manja Ø40 |  | kom. | 10 |  | 0
224 | Švedska slavina (tuš baterija) |  | kom. | 6 |  | 0
225 | Perforirana traka |  | kom. | 4 |  | 0
226 | Blateks (pomijara) |  | kom. | 4 |  | 0
227 | Reducir MS 3/4 1/2 |  | kom. | 8 |  | 0
228 | Reducir MS UN 3/4 1/8 |  | kom. | 8 |  | 0
229 | Reducir MS Ø1/2 3/8 |  | kom. | 8 |  | 0
230 | Reducir MS UN 1/2 3/8 |  | kom. | 8 |  | 0
231 | Koleno Ø40/90 |  | kom. | 16 |  | 0
232 | Koleno Ø40/45 |  | kom. | 16 |  | 0
233 | Kosa Račva Ø40/40 |  | kom. | 8 |  | 0
234 | Reducir Ø50/40 |  | kom. | 12 |  | 0
235 | Kosa račva Ø50/40 |  | kom. | 6 |  | 0
236 | Dovodno crevo za veš mašinu |  | kom. | 6 |  | 0
237 | Šelna Ø110-130 mm |  | kom. | 8 |  | 0
238 | Završni aparat Ø16 |  | kom. | 16 |  | 0
239 | Poluspojka Ø16 |  | kom. | 12 |  | 0
240 | Spojka Ø16 |  | kom. | 12 |  | 0
241 | Texo nastavak za WC šolju |  | kom. | 12 |  | 0
242 | Razdelnik za crevo-crevo Ø16 |  | kom. | 5 |  | 0
243 | Ekcentar za WC šolju |  | kom. | 8 |  | 0
244 | Geberit plovak |  | kom. | 16 |  | 0
245 | Čep za lavabo sa gornjom rupom za stubnu slavinu |  | kom. | 12 |  | 0
246 | Koleno Ø125/90 |  | kom. | 8 |  | 0
247 | Koleno Ø125/45 |  | kom. | 8 |  | 0
248 | Kosa račva Ø125/110 |  | kom. | 5 |  | 0
249 | Kosa račva Ø125/125 |  | kom. | 5 |  | 0
250 | Reducir Ø125/110 |  | kom. | 5 |  | 0
251 | Cev Ø125/250 |  | kom. | 5 |  | 0
252 | Cev Ø125/500 |  | kom. | 5 |  | 0
253 | Cev Ø125/1000 |  | kom. | 5 |  | 0
254 | Cev Ø125/2000 |  | kom. | 5 |  | 0
255 | Reducir Ø110/50 |  | kom. | 2 |  | 0
256 | PVC rozetna Ø20 |  | kom. | 16 |  | 0
257 | Reparaturni klobni Ø1/2" |  | kom. | 5 |  | 0
258 | Reparaturni klobni Ø3/4" |  | kom. | 5 |  | 0
259 | Reparaturni klobni Ø1" |  | kom. | 5 |  | 0
260 | Reparaturni klobni Ø5/4" |  | kom. | 5 |  | 0
261 | Reparaturni klobni Ø6/4" |  | kom. | 5 |  | 0
262 | Reparaturni klobni Ø2" |  | kom. | 5 |  | 0
263 | Reparaturni klobni Ø21/2" |  | kom. | 5 |  | 0
264 | Reparaturni klobni Ø3" |  | kom. | 5 |  | 0
265 | Mini ventil Ø1/2" |  | kom. | 5 |  | 0
266 | Mini ventil Ø3/8" |  | kom. | 5 |  | 0
267 | Diana šraf WC šolje (prohrom - dužine 10cm) |  | kom. | 5 |  | 0
268 | Gumice za brinoks creva Ø1/2" |  | kom. | 5 |  | 0
269 | Gumice za brinoks creva Ø3/8" |  | kom. | 5 |  | 0
270 | Klingeritni dihtung Ø1/2" |  | kom. | 5 |  | 0
271 | Klingeritni dihtung Ø3/8" |  | kom. | 5 |  | 0
272 | Klingeritni dihtung Ø3/4" |  | kom. | 5 |  | 0
273 | Klingeritni dihtung Ø1" |  | kom. | 5 |  | 0
274 | Sajla za raspušavanje kanalizacije Ø6x3m |  | kom. | 5 |  | 0
275 | Sajla za raspušavanje kanalizacije Ø9x5m |  | kom. | 5 |  | 0
276 | Sajla za raspušavanje kanalizacije Ø9x10m |  | kom. | 5 |  | 0
277 | Sajla za raspušavanje kanalizacije Ø12x5m |  | kom. | 5 |  | 0
278 | List bonseka |  | kom. | 5 |  | 0
279 | Vakum guma manja |  | kom. | 5 |  | 0
280 | Vakum guma veća |  | kom. | 5 |  | 0
281 | Reducir cink Ø2" - 6/4" |  | kom. | 5 |  | 0
282 | Reducir cink Ø5/4" - 1" |  | kom. | 5 |  | 0
283 | MS dupli nipli Ø1/2" |  | kom. | 5 |  | 0
284 | MS dupli nipli Ø3/8" |  | kom. | 5 |  | 0
285 | MS dupli nipli Ø1" |  | kom. | 5 |  | 0
286 | MS dupli nipli Ø3/4" |  | kom. | 5 |  | 0
287 | Muf Ø32 |  | kom. | 5 |  | 0
288 | Muf Ø40 |  | kom. | 5 |  | 0
289 | Muf Ø32 SN 1" |  | kom. | 5 |  | 0
290 | Muf Ø40 SN 5/4" |  | kom. | 5 |  | 0
291 | PVC koleno Ø32/45˚ kanalizaciono |  | kom. | 5 |  | 0
292 | PVC koleno Ø32/90˚ kanalizaciono |  | kom. | 5 |  | 0
293 | PVC koleno Ø40/45˚ kanalizaciono |  | kom. | 5 |  | 0
294 | PVC koleno Ø40/90˚ kanalizaciono |  | kom. | 5 |  | 0
295 | Cev Ø32" PPR |  | kom. | 5 |  | 0
296 | Cev Ø40" PPR |  | kom. | 5 |  | 0
297 | Brinoks veza velikog bojlera M+Ž Ø1/2" |  | kom. | 5 |  | 0
298 | Brinoks veza M+Ž Ø3/8", L-10cm |  | kom. | 5 |  | 0
299 | Brinoks veza M+Ž Ø3/8", L-20cm |  | kom. | 5 |  | 0
300 | Holender M+P Ø32" |  | kom. | 5 |  | 0
301 | Holender M+P Ø40" |  | kom. | 5 |  | 0
302 | MS reducir Ø3/4" - 1/2" |  | kom. | 5 |  | 0
303 | MS reducir Ø1/2" - 3/8" |  | kom. | 5 |  | 0
304 | MS reducir Ø5/4" - 1" |  | kom. | 5 |  | 0
305 | Prohrom rozetna Ø1/2" |  | kom. | 5 |  | 0
306 | Vijak hangar 10x120 |  | kom. | 5 |  | 0
307 | Vijak hangar 8x100 |  | kom. | 5 |  | 0
308 | Mešačka glava Ø35 |  | kom. | 5 |  | 0
309 | Nastavak Ø3/4"x20mm MS ili niklovani |  | kom. | 5 |  | 0
310 | Holender Ø20 plastika + plastika |  | kom. | 5 |  | 0
311 | Holender Ø25 plastika + plastika |  | kom. | 5 |  | 0
312 | Obujmica sa gumom Ø1/2" |  | kom. | 5 |  | 0
313 | Obujmica sa gumom Ø3/4" |  | kom. | 5 |  | 0
314 | Obujmica sa gumom Ø1" |  | kom. | 5 |  | 0
315 | Obujmica sa gumom Ø5/4" |  | kom. | 5 |  | 0
316 | Obujmica sa gumom Ø2" |  | kom. | 5 |  | 0
317 | Brinoks crevo Ø1/2"x3/8", L-80mm |  | kom. | 5 |  | 0
318 | Virbla (nadgradnja) za ventil Ø1/2" |  | kom. | 10 |  | 0
319 | Virbla (nadgradnja) za ventil Ø3/4" |  | kom. | 10 |  | 0
320 | Virbla (nadgradnja) za ventil Ø1" |  | kom. | 5 |  | 0
321 | Virbla (nadgradnja) za ventil Ø5/4" |  | kom. | 5 |  | 0
322 | Virbla (nadgradnja) za ventil Ø2" |  | kom. | 5 |  | 0
323 | Dubeća slavina, samo hladna voda Ø1/2" |  | kom. | 9 |  | 0
324 | Držač peškira |  | kom. | 15 |  | 0
325 | Držač sapuna |  | kom. | 15 |  | 0
326 | Držač toalet papira |  | kom. | 15 |  | 0
327 | Držač papirnog ubrusa |  | kom. | 15 |  | 0
328 | Nastavak nikl - mesing Ø3/4"x20mm |  | kom. | 10 |  | 0
329 | Nastavak nikl - mesing Ø3/4"x30mm |  | kom. | 10 |  | 0
330 | Brinoks veza žensko-ženski Ø1/2" x 50cm |  | kom. | 10 |  | 0
331 | MS koleno poluspojka Ø1/2" |  | kom. | 5 |  | 0
332 | MS koleno poluspojka Ø3/4" |  | kom. | 5 |  | 0
333 | MS koleno poluspojka Ø1" |  | kom. | 3 |  | 0
334 | MS koleno poluspojka Ø5/4" |  | kom. | 3 |  | 0
335 | MS koleno spojka Ø3/4" |  | kom. | 3 |  | 0
336 | T spojka Ø3/4" mesing |  | kom. | 5 |  | 0
337 | T spojka Ø1/2" mesing |  | kom. | 5 |  | 0
338 | T spojka Ø5/4" mesing |  | kom. | 5 |  | 0
339 | Dozer za tečni sapun |  | kom. | 15 |  | 0
340 | Ugaona šipka (držač) za tuš kadu 80x80 |  | kom. | 10 |  | 0
341 | Rosvajni bojler 80L |  | kom. | 1 |  | 0
| U K U P N O |  |  |  |  | 0
U K U P N O sa PDV - om
NAPOMENA: Količine iskazane u koloni 4 mogu se menjati u skladu sa okvirnim sporazumom.
ROK I DINAMIKA ISPORUKE: Sukcesivno, na zahtev naručioca, odnosno u roku od 2 dana od izdavanja narudžbenice.
ROK I NAČIN PLAĆANJA: Odloženo do 30 dana. Bonitet _____% za rok plaćanja od _______ dana.
ROK VAŽENJA PONUDE: ____ dana. PONUDA SE PODNOSI: _____________________ (samostalno, zajednička ili sa podizvođačem)
GARANCIJA ZA PONUĐENI MATERIJAL: ___________ meseci. MESTO ISPORUKE: F - co centralni magacin naručioca.
PONUĐAČ:
Naziv preduzeća: _________________________________
Adresa: ________________________________________
Šifra delatnosti: __________________________________
Matični broj: _____________________________________
| OVERAVA PONUĐAČ |  | Tekući račun broj: ________________________________
| ____________________________ |  | PIB: ___________________________________________
| M.P. |  | Telefon: _________________ Fax:___________________
Veličina pravnog lica:________(ako je ponuđač pravno lice)
e-mail: _________________________________________
Lice za kontakt: __________________________________
Ime i prezime lica ovlašćenog za potpisivanje ugovora: ________________________________________________

## Vodovodni P 9
Prilog br. 9.
VRSTA, KOLIČINA, TEHNIČKE KARAKTERISTIKE, KVALITET I OPIS ROBE
Vodovodni materijal
Red. broj | Naziv proizvoda | Jedinica mere | Količina | POPUNJAVA PONUĐAČ
|  |  |  | Uverenje o kvalitetu - Atest, Sertifikat i sl. | Pakovanje | Komercijalni naziv proizvoda | Proizvođač i zemlja porekla | POSEBNE NAPOMENE
1 | 2 | 3 | 4 | 5 | 6 | 7 | 8 | 9
1 | PVC cev Ø20 | m | 80
2 | PVC koleno Ø20/45o | kom. | 56
3 | PVC koleno Ø20/90o | kom. | 80
4 | PVC muf Ø20 | kom. | 32
5 | PVC muf Ø20 UN 1/2`` | kom. | 8
6 | PVC muf Ø20 SN 1/2`` | kom. | 8
7 | PVC koleno uši Ø20 UN 1/2`` | kom. | 24
8 | PVC koleno uši Ø20 SN 3/4`` | kom. | 24
9 | PVC telo ventila Ø20 | kom. | 8
10 | PVC virbla Ø20 | kom. | 8
11 | PVC zaobilazni luk Ø20 | kom. | 8
12 | PVC T - komad Ø20 | kom. | 24
13 | PVC držač Ø20 | kom. | 160
14 | PVC cev Ø25 | m | 32
15 | PVC koleno Ø25/90o | kom. | 16
16 | PVC muf Ø25 UN 3/4`` | kom. | 8
17 | PVC muf Ø25 SN 3/4`` | kom. | 8
18 | PVC T - komad Ø25 | kom. | 8
19 | PVC reducir Ø25 - Ø20 | kom. | 8
20 | PVC telo ventila Ø25 | kom. | 5
21 | PVC virbla Ø25 | kom. | 5
22 | PVC muf Ø25 | kom. | 8
23 | PVC držač Ø25 | kom. | 24
24 | PVC holender met. plastika Ø20 | kom. | 5
25 | PVC holender met. plastika Ø25 | kom. | 5
26 | Reducir PVC Ø25/Ø20 | kom. | 8
27 | PVC cev Ø110x2000 | kom. | 8
28 | PVC cev Ø110x1000 | kom. | 12
29 | PVC cev Ø110x500 | kom. | 16
30 | PVC cev Ø110x250 | kom. | 8
31 | PVC revizija Ø110 | kom. | 3
32 | PVC kosa račva Ø110/110 | kom. | 8
33 | PVC kosa račva Ø110/75 | kom. | 8
34 | PVC reducir Ø110 - Ø75 | kom. | 8
35 | PVC luk Ø110/45o | kom. | 16
36 | PVC luk Ø110/90o | kom. | 8
37 | Gumica Ø110 | kom. | 80
38 | PVC cev Ø75x2000 | kom. | 12
39 | PVC cev Ø75x1000 | kom. | 16
40 | PVC cev Ø75x500 | kom. | 16
41 | PVC cev Ø75x250 | kom. | 16
42 | PVC revizija Ø75 | kom. | 3
43 | PVC kosa račva Ø75/75 | kom. | 8
44 | PVC kosa račva Ø75/50 | kom. | 8
45 | PVC luk Ø75/45o | kom. | 16
46 | PVC luk Ø75/90o | kom. | 8
47 | PVC reducir Ø75 - Ø50 | kom. | 8
48 | Gumica Ø75 | kom. | 30
49 | PVC slivnik vertikalni Ø75 | kom. | 5
50 | PVC cev Ø50x1000 | kom. | 8
51 | PVC cev Ø50x500 | kom. | 12
52 | PVC cev Ø50x250 | m | 8
53 | PVC kosa račva Ø50/50 | kom. | 8
54 | PVC luk Ø50/45o | kom. | 12
55 | PVC luk Ø50/90o | kom. | 12
56 | PVC slivnik vertikalni Ø50 | kom. | 5
57 | Gumica Ø50 | kom. | 40
58 | PVC klizni muf Ø110 | kom. | 5
59 | PVC klizni muf Ø75 | kom. | 5
60 | PVC klizni muf Ø50 | kom. | 5
61 | Klizna spojka 2`` | kom. | 3
62 | Klizna spojka 6/4`` | kom. | 3
63 | Klizna spojka 5/4`` | kom. | 2
64 | Klizna spojka 1`` | kom. | 5
65 | Muf pocinkovani 2`` | kom. | 5
66 | Muf pocinkovani 6/4`` | kom. | 5
67 | Muf pocinkovani 5/4`` | kom. | 5
68 | Muf pocinkovani 1`` | kom. | 5
69 | Muf pocinkovani 3/4`` | kom. | 5
70 | Muf pocinkovani 1/2`` | kom. | 8
71 | Dupli nipli 2`` pocinkovani | kom. | 8
72 | Dupli nipli 6/4`` pocinkovani | kom. | 8
73 | Dupli nipli 5/4`` pocinkovani | kom. | 8
74 | Dupli nipli 1`` pocinkovani | kom. | 5
75 | Dupli nipli 3/4`` pocinkovani | kom. | 8
76 | Dupli nipli 1/2`` pocinkovani | kom. | 16
77 | Koleno pocinkovano 2`` | kom. | 5
78 | Koleno pocinkovano 6/4`` | kom. | 5
79 | Koleno pocinkovano 5/4`` | kom. | 4
80 | Koleno pocinkovano 1`` | kom. | 5
81 | Koleno pocinkovano 3/4`` | kom. | 8
82 | Koleno pocinkovano 1/2`` | kom. | 8
83 | Holender pocinkovani 2`` | kom. | 2
84 | Holender pocinkovani 6/4`` | kom. | 2
85 | Holender pocinkovani 5/4`` | kom. | 2
86 | Holender pocinkovani 1`` | kom. | 2
87 | Holender pocinkovani 3/4`` | kom. | 2
88 | Holender pocinkovani 1/2`` | kom. | 2
89 | Poluspojka MS 2`` Italy | kom. | 6
90 | Poluspojka MS 6/4`` Italy | kom. | 6
91 | Poluspojka MS 5/4`` Italy | kom. | 5
92 | Poluspojka MS 1`` Italy | kom. | 4
93 | Poluspojka MS 3/4`` Italy | kom. | 8
94 | Poluspojka MS 1/2`` Italy | kom. | 12
95 | Kugla ventil 2`` | kom. | 3
96 | Kugla ventil 6/4`` | kom. | 3
97 | Kugla ventil 5/4`` | kom. | 5
98 | Kugla ventil 1`` | kom. | 3
99 | Kugla ventil 3/4`` | kom. | 8
100 | Kugla ventil 1/2`` | kom. | 8
101 | Propusni ventil 2`` | kom. | 2
102 | Propusni ventil 6/4`` | kom. | 2
103 | Propusni ventil 5/4`` | kom. | 3
104 | Propusni ventil 1`` | kom. | 2
105 | Propusni ventil 3/4`` | kom. | 8
106 | Propusni ventil 1/2`` | kom. | 8
107 | Nepovratni ventil 2`` | kom. | 2
108 | Nepovratni ventil 6/4`` | kom. | 2
109 | Nepovratni ventil 5/4`` | kom. | 2
110 | Nepovratni ventil 3/4`` | kom. | 3
111 | Nepovratni ventil 1/2`` | kom. | 3
112 | Štopli 2`` | kom. | 2
113 | Štopli 6/4`` | kom. | 2
114 | Štopli 5/4`` | kom. | 2
115 | Štopli 1`` | kom. | 2
116 | Štopli 3/4`` | kom. | 5
117 | Štopli 1/2`` | kom. | 5
118 | Okiten crevo 2`` | m | 18
119 | Okiten crevo 6/4`` | m | 12
120 | Okiten crevo 5/4`` | m | 16
121 | Okiten crevo 1`` | m | 16
122 | Okiten crevo 3/4`` | m | 16
123 | Okiten crevo 1/2`` | m | 24
124 | Brinox veza 3/8`` - 3/8`` L-500 | kom. | 80
125 | Brinox veza 3/8`` - 1/2`` L-500 | kom. | 24
126 | Brinox veza 3/8`` - 3/8`` L-800 | kom. | 8
127 | WC šolja simplon bela A klasa | kom. | 3
128 | WC šolja Baltik A klasa | kom. | 8
129 | Vodokotlić Kordal | kom. | 12
130 | Elastična ispirna cev za vodokotlić | kom. | 24
131 | Podna guma za wc šolju | kom. | 8
132 | Gumena manžetna za wc šolju | kom. | 16
133 | Šrafovi za wc šolju | kom. | 32
134 | Lavabo L-500 beli A klasa | kom. | 8
135 | Lavabo L-580 beli A klasa | kom. | 5
136 | Čizma za lavabo bela A klasa | kom. | 5
137 | Elastični sifon za lavabo 1`` | kom. | 24
138 | Diana šrafovi za lavabo | kom. | 16
139 | EK ventil 1/2`` - 3/8`` | kom. | 18
140 | EK ventil 1/2`` - 1/2`` | kom. | 5
141 | Bojler 10l | kom. | 8
142 | Bojler 50l | kom. | 5
143 | Bojler 80l | kom. | 8
144 | Šrafovi za veliki bojler | kom. | 12
145 | Sigurnosni ventil za bojler | kom. | 12
146 | Brinox veza veliki bojler L-500 | par. | 18
147 | Jednoručna zidna baterija za kadu | kom. | 8
148 | Jednoručna zidna baterija za lavabo | kom. | 16
149 | Jednoručna zb mali bojler | kom. | 12
150 | Jednoručna stojeća baterija za lavabo | kom. | 4
151 | Jednor. stojeća bater. za sudoperu 2 cevi | kom. | 3
152 | Slavina 1/1 hladna voda | kom. | 8
153 | Baštenska slavina 1/2`` | kom. | 5
154 | Baštenska slavina 3/4`` | kom. | 5
155 | Virbla 1/2`` - obična | kom. | 70
156 | Virbla 3/8`` - obična | kom. | 70
157 | Plovak za vodokotlić kasetni | kom. | 40
158 | Odisač za vodokotlić | kom. | 24
159 | Potezač za vodokotlić | kom. | 24
160 | Guma odisača | kom. | 24
161 | Crevo za tuš 1.5m | kom. | 24
162 | Ručica tuša | kom. | 24
163 | Sifon za tuš kadu 1`` | kom. | 12
164 | Elastični sifon za dvodelnu sudoperu | kom. | 8
165 | Elastični sifon za lavabo 5/4`` | kom. | 16
166 | Sic za baterije | kom. | 30
167 | Gumice za slavine 1/10 | kom. | 30
168 | Silikon | kom. | 12
169 | Fina kudelja | kg. | 5
170 | Firnajz | lit. | 1
171 | Teflon traka veća | kom. | 10
172 | Tipli sa holšrafom Ø8 | kom. | 400
173 | Tipli sa holšrafom Ø10 | kom. | 400
174 | Tipli sa holšrafom Ø12 | kom. | 150
175 | T - komad pocinkovan 2`` | kom. | 6
176 | T - komad pocinkovan 6/4`` | kom. | 6
177 | T - komad pocinkovan 5/4`` | kom. | 6
178 | T - komad pocinkovan 1`` | kom. | 6
179 | T - komad pocinkovan 3/4`` | kom. | 6
180 | T - komad pocinkovan 1/2`` | kom. | 16
181 | Reducir pocinkovan 6/4`` | kom. | 5
182 | Reducir pocinkovan 5/4`` | kom. | 5
183 | Reducir pocinkovan 1`` | kom. | 5
184 | Reducir pocinkovan 3/4`` | kom. | 5
185 | Kugla ventil sa ispustom 2`` | kom. | 2
186 | Kugla ventil sa ispustom 6/4`` | kom. | 2
187 | Kugla ventil sa ispustom 5/4`` | kom. | 2
188 | Kugla ventil sa ispustom 1`` | kom. | 2
189 | Kugla ventil sa ispustom 3/4`` | kom. | 2
190 | Kugla ventil sa ispustom 1/2`` | kom. | 5
191 | WC daska PVC | kom. | 50
192 | Šrafovi za wc dasku | kom. | 50
193 | I kolena 1/2 | kom. | 5
194 | Ekscentar za WC šolju 3 cm | kom. | 7
195 | Ekscentar za WC šolju 5 cm | kom. | 3
196 | Tuš kada 80x80 A klasa | kom. | 3
197 | Ogledalo | kom. | 8
198 | Podna rešetka | kom. | 5
199 | Ekscentar za slavinu 3/4'', muško-ženski navoj | kom. | 12
200 | Klizna spojka ø1/2 | kom. | 4
201 | Klizna spojka ø3/4 | kom. | 5
202 | Niklovani nastavak ø1/2x20mm | kom. | 16
203 | Niklovani nastavak ø1/2x40mm | kom. | 16
204 | Teflon konac | kom. | 6
205 | Silikon (transparent) sanitarni | kom. | 8
206 | I koleno ø3/4 | kom. | 5
207 | Mešačka glava ø40 | kom. | 16
208 | Sirova guma | gr. | 500
209 | Sifonska guma | kom. | 20
210 | Izliv lula "S" | kom. | 6
211 | izliv lula (Prava) | kom. | 6
212 | Perlator (spoljni navoj) | kom. | 10
213 | Perlator (unutrašnji navoj) | kom. | 10
214 | Tuš zavesa | kom. | 10
215 | Teleskopska šipka (prava) | kom. | 10
216 | Odvodno crevo za baltik solju | kom. | 16
217 | Brinoks crevo 1/3 1/2 | kom. | 10
218 | PVC reducir za texo sifon | kom. | 16
219 | Prelazna guma gus-plastika Ø50 |  | 10
220 | Prelazna guma gus-plastika Ø70 | kom. | 10
221 | Prelazna guma gus-plastika Ø100 | kom. | 10
222 | Stubna slavina Ø1/2 | kom. | 10
223 | Štelujuća guma za ispipno giblikvo crevo manja Ø40 | kom. | 10
224 | Švedska slavina (tuš baterija) | kom. | 6
225 | Perforirana traka | kom. | 4
226 | Blateks (pomijara) | kom. | 4
227 | Reducir MS 3/4 1/2 | kom. | 8
228 | Reducir MS UN 3/4 1/8 | kom. | 8
229 | Reducir MS Ø1/2 3/8 | kom. | 8
230 | Reducir MS UN 1/2 3/8 | kom. | 8
231 | Koleno Ø40/90 | kom. | 16
232 | Koleno Ø40/45 | kom. | 16
233 | Kosa Račva Ø40/40 | kom. | 8
234 | Reducir Ø50/40 | kom. | 12
235 | Kosa račva Ø50/40 | kom. | 6
236 | Dovodno crevo za veš mašinu | kom. | 6
237 | Šelna Ø110-130 mm | kom. | 8
238 | Završni aparat Ø16 | kom. | 16
239 | Poluspojka Ø16 | kom. | 12
240 | Spojka Ø16 | kom. | 12
241 | Texo nastavak za WC šolju | kom. | 12
242 | Razdelnik za crevo-crevo Ø16 | kom. | 5
243 | Ekcentar za WC šolju | kom. | 8
244 | Geberit plovak | kom. | 16
245 | Čep za lavabo sa gornjom rupom za stubnu slavinu | kom. | 12
246 | Koleno Ø125/90 | kom. | 8
247 | Koleno Ø125/45 | kom. | 8
248 | Kosa račva Ø125/110 | kom. | 5
249 | Kosa račva Ø125/125 | kom. | 5
250 | Reducir Ø125/110 | kom. | 5
251 | Cev Ø125/250 | kom. | 5
252 | Cev Ø125/500 | kom. | 5
253 | Cev Ø125/1000 | kom. | 5
254 | Cev Ø125/2000 | kom. | 5
255 | Reducir Ø110/50 | kom. | 2
256 | PVC rozetna Ø20 | kom. | 16
257 | Reparaturni klobni Ø1/2" | kom. | 5
258 | Reparaturni klobni Ø3/4" | kom. | 5
259 | Reparaturni klobni Ø1" | kom. | 5
260 | Reparaturni klobni Ø5/4" | kom. | 5
261 | Reparaturni klobni Ø6/4" | kom. | 5
262 | Reparaturni klobni Ø2" | kom. | 5
263 | Reparaturni klobni Ø21/2" | kom. | 5
264 | Reparaturni klobni Ø3" | kom. | 5
265 | Mini ventil Ø1/2" | kom. | 5
266 | Mini ventil Ø3/8" | kom. | 5
267 | Diana šraf WC šolje (prohrom - dužine 10cm) | kom. | 5
268 | Gumice za brinoks creva Ø1/2" | kom. | 5
269 | Gumice za brinoks creva Ø3/8" | kom. | 5
270 | Klingeritni dihtung Ø1/2" | kom. | 5
271 | Klingeritni dihtung Ø3/8" | kom. | 5
272 | Klingeritni dihtung Ø3/4" | kom. | 5
273 | Klingeritni dihtung Ø1" | kom. | 5
274 | Sajla za raspušavanje kanalizacije Ø6x3m | kom. | 5
275 | Sajla za raspušavanje kanalizacije Ø9x5m | kom. | 5
276 | Sajla za raspušavanje kanalizacije Ø9x10m | kom. | 5
277 | Sajla za raspušavanje kanalizacije Ø12x5m | kom. | 5
278 | List bonseka | kom. | 5
279 | Vakum guma manja | kom. | 5
280 | Vakum guma veća | kom. | 5
281 | Reducir cink Ø2" - 6/4" | kom. | 5
282 | Reducir cink Ø5/4" - 1" | kom. | 5
283 | MS dupli nipli Ø1/2" | kom. | 5
284 | MS dupli nipli Ø3/8" | kom. | 5
285 | MS dupli nipli Ø1" | kom. | 5
286 | MS dupli nipli Ø3/4" | kom. | 5
287 | Muf Ø32 | kom. | 5
288 | Muf Ø40 | kom. | 5
289 | Muf Ø32 SN 1" | kom. | 5
290 | Muf Ø40 SN 5/4" | kom. | 5
291 | PVC koleno Ø32/45˚ kanalizaciono | kom. | 5
292 | PVC koleno Ø32/90˚ kanalizaciono | kom. | 5
293 | PVC koleno Ø40/45˚ kanalizaciono | kom. | 5
294 | PVC koleno Ø40/90˚ kanalizaciono | kom. | 5
295 | Cev Ø32" PPR | kom. | 5
296 | Cev Ø40" PPR | kom. | 5
297 | Brinoks veza velikog bojlera M+Ž Ø1/2" | kom. | 5
298 | Brinoks veza M+Ž Ø3/8", L-10cm | kom. | 5
299 | Brinoks veza M+Ž Ø3/8", L-20cm | kom. | 5
300 | Holender M+P Ø32" | kom. | 5
301 | Holender M+P Ø40" | kom. | 5
302 | MS reducir Ø3/4" - 1/2" | kom. | 5
303 | MS reducir Ø1/2" - 3/8" | kom. | 5
304 | MS reducir Ø5/4" - 1" | kom. | 5
305 | Prohrom rozetna Ø1/2" | kom. | 5
306 | Vijak hangar 10x120 | kom. | 5
307 | Vijak hangar 8x100 | kom. | 5
308 | Mešačka glava Ø35 | kom. | 5
309 | Nastavak Ø3/4"x20mm MS ili niklovani | kom. | 5
310 | Holender Ø20 plastika + plastika | kom. | 5
311 | Holender Ø25 plastika + plastika | kom. | 5
312 | Obujmica sa gumom Ø1/2" | kom. | 5
313 | Obujmica sa gumom Ø3/4" | kom. | 5
314 | Obujmica sa gumom Ø1" | kom. | 5
315 | Obujmica sa gumom Ø5/4" | kom. | 5
316 | Obujmica sa gumom Ø2" | kom. | 5
317 | Brinoks crevo Ø1/2"x3/8", L-80mm | kom. | 5
318 | Virbla (nadgradnja) za ventil Ø1/2" | kom. | 10
319 | Virbla (nadgradnja) za ventil Ø3/4" | kom. | 10
320 | Virbla (nadgradnja) za ventil Ø1" | kom. | 5
321 | Virbla (nadgradnja) za ventil Ø5/4" | kom. | 5
322 | Virbla (nadgradnja) za ventil Ø2" | kom. | 5
323 | Dubeća slavina, samo hladna voda Ø1/2" | kom. | 9
324 | Držač peškira | kom. | 15
325 | Držač sapuna | kom. | 15
326 | Držač toalet papira | kom. | 15
327 | Držač papirnog ubrusa | kom. | 15
328 | Nastavak nikl - mesing Ø3/4"x20mm | kom. | 10
329 | Nastavak nikl - mesing Ø3/4"x30mm | kom. | 10
330 | Brinoks veza žensko-ženski Ø1/2" x 50cm | kom. | 10
331 | MS koleno poluspojka Ø1/2" | kom. | 5
332 | MS koleno poluspojka Ø3/4" | kom. | 5
333 | MS koleno poluspojka Ø1" | kom. | 3
334 | MS koleno poluspojka Ø5/4" | kom. | 3
335 | MS koleno spojka Ø3/4" | kom. | 3
336 | T spojka Ø3/4" mesing | kom. | 5
337 | T spojka Ø1/2" mesing | kom. | 5
338 | T spojka Ø5/4" mesing | kom. | 5
339 | Dozer za tečni sapun | kom. | 15
340 | Ugaona šipka (držač) za tuš kadu 80x80 | kom. | 10
341 | Rosvajni bojler 80L | kom. | 1