## prilog 8
Prilog br. 8
Ponuda za isporuku SANITETSKOG I POTROŠNOG MEDICINSKOG MATERIJALA OPŠTE NAMENE
Partija 1 - Špricevi i igle
Red. broj | Naziv proizvoda | Jedinica mere | Količina | POPUNJAVA PONUĐAČ
|  |  |  | Jedinična cena din/jed.mere | Vrednost (4x5) | POSEBNE NAPOMENE
1 | 2 | 3 | 4 | 5 | 6 | 7
1 | Igla PVC 0,45 | kom | 35000
2 | Injekciona igla 0,8 sa ekstra tankim zidom po ISO standardu 9626 ili odgovarajuće | kom | 120000
3 | Injekciona igla 0,9 sa ekstra tankim zidom po ISO standardu 9626 ili odgovarajuće | kom | 70000
4 | Injekciona igla 1,2 sa ekstra tankim zidom po ISO standardu 9626 ili odgovarajuće | kom | 230000
5 | Špric PVC 1ml insulinski sa iglom - trodelni | kom | 3000
6 | Špric 2ml - trodelni sa podelom na 0,1ml | kom | 40000
7 | Špric 5ml - trodelni, sa podelom na 0,2ml | kom | 75000
8 | Špric 10ml - trodelni, sa podelom na 0,5ml | kom | 130000
9 | Špric 20ml - trodelni, sa podelom na 1,0ml | kom | 140000
10 | Špric 2ml sa sigurnosnim sistemom protiv ponovne upotrebe i iglom 0,8x38mm - sigurnosni sistem - klip se posle prve upotrebe automatski lomi - obezbeđuje zaštitu zdravstvenih radnika i pacijenata | kom | 100
11 | Špric 5ml sa sigurnosnim sistemom protiv ponovne upotrebe i iglom 0,8x38mm - sigurnosni sistem - klip se posle prve upotrebe automatski lomi - obezbeđuje zaštitu zdravstvenih radnika i pacijenata | kom | 100
12 | Špric 10ml sa sigurnosnim sistemom protiv ponovne upotrebe i iglom 0,8x38mm - sigurnosni sistem - klip se posle prve upotrebe automatski lomi - obezbeđuje zaštitu zdravstvenih radnika i pacijenata | kom | 100
U K U P N O
UKUPNO sa PDV - om:
NAPOMENA: Količine iskazane u koloni 4 mogu se menjati zavisno od potreba NARUČIOCA najviše do +/-5%
ROK I DINAMIKA ISPORUKE: U roku od 2 dana od časa upućivanja zahteva naručioca
MESTO ISPORUKE: F - co služba za medicinsko snabdevanje naručioca
ROK PLAĆANJA: odloženo do 90 dana od dana službenog prijema računa;
za plaćanje u roku od __________ dana dajemo popust u iznosu od __________%.
ROK VAŽENJA PONUDE: ____________________ dana od dana otvaranja ponude (minimalni zahtevani rok 90 dana)
PONUDA SE PODNOSI: _______________________________ (navesti da li se ponuda podnosi samostalno, kao zajednička ponuda ili sa podizvođačem)
PONUĐAČ:
Naziv: _________________________________ |  | Veličina pravnog lica:_____________(ako je ponuđač pravno lice)
Adresa: ________________________________ |  | e-mail: ___________________________________________
Opština: _______________________________ |  | Telefon: __________________ Fax: ___________________
Šifra delatnosti: _________________________ |  | Lice za kontakt: ___________________________________
Matični broj: ____________________________ |  | Ime i prezime lica ovlašćenog za potpisivanje ugovora:
Tek. rač. br.: ___________________________ |  | _________________________________________________
PIB: __________________________________
Prilog br. 8
Ponuda za isporuku SANITETSKOG I POTROŠNOG MEDICINSKOG MATERIJALA OPŠTE NAMENE
Partija 2 - Infuzioni, transfuzioni i bebi sistemi
Red. broj | Naziv proizvoda | Jedinica mere | Količina | POPUNJAVA PONUĐAČ
|  |  |  | Jedinična cena din/jed.mere | Vrednost (4x5) | POSEBNE NAPOMENE
1 | 2 | 3 | 4 | 5 | 6 | 7
1 | Sistem za infuziju , dužina creva 185cm | kom | 170000
2 | Sistem za transfuziju sa plastičnom iglom | kom | 9000
3 | Bebi sistem (23, 25) G | kom | 1200
4 | Sistem za infuziju sa mernom biretom za preciznu distribuciju leka od 100ml | kom | 50
U K U P N O
UKUPNO sa PDV - om:
NAPOMENA: Količine iskazane u koloni 4 mogu se menjati zavisno od potreba NARUČIOCA najviše do +/-5%
ROK I DINAMIKA ISPORUKE: U roku od 2 dana od časa upućivanja zahteva naručioca
MESTO ISPORUKE: F - co služba za medicinsko snabdevanje naručioca
ROK PLAĆANJA: odloženo do 90 dana od dana službenog prijema računa;
za plaćanje u roku od __________ dana dajemo popust u iznosu od __________%.
ROK VAŽENJA PONUDE: ____________________ dana od dana otvaranja ponude (minimalni zahtevani rok 90 dana)
PONUDA SE PODNOSI: _______________________________ (navesti da li se ponuda podnosi samostalno, kao zajednička ponuda ili sa podizvođačem)
PONUĐAČ:
Naziv: ___________________________________________
Adresa: __________________________________________
Opština: _________________________________________
Šifra delatnosti: ___________________________________
Matični broj: ______________________________________
Tekući račun broj: _________________________________
PIB: _____________________________________________
Veličina pravnog lica:_____________(ako je ponuđač pravno lice)
e-mail: ___________________________________________
Telefon: __________________ Fax: ___________________
Lice za kontakt: ___________________________________
Ime i prezime lica ovlašćenog za potpisivanje ugovora:
_________________________________________________
Prilog br. 8
Ponuda za isporuku SANITETSKOG I POTROŠNOG MEDICINSKOG MATERIJALA OPŠTE NAMENE
Partija 3 - Intravenske kanile
Red. broj | Naziv proizvoda | Jedinica mere | Količina | POPUNJAVA PONUĐAČ
|  |  |  | Jedinična cena din/jed.mere | Vrednost (4x5) | POSEBNE NAPOMENE
1 | 2 | 3 | 4 | 5 | 6 | 7
1 | Intravenska kanila 16G-24G | kom | 49000
2 | Intravenska kanila 18G, za dorzalnu primenu, dužina katetera 33mm | kom | 500
3 | Intravenska kanila 20G, za dorzalnu primenu, dužina katetera 25mm | kom | 500
U K U P N O
UKUPNO sa PDV - om:
NAPOMENA: Količine iskazane u koloni 4 mogu se menjati zavisno od potreba NARUČIOCA najviše do +/-5%
ROK I DINAMIKA ISPORUKE: U roku od 2 dana od časa upućivanja zahteva naručioca
MESTO ISPORUKE: F - co služba za medicinsko snabdevanje naručioca
ROK PLAĆANJA: odloženo do 90 dana od dana službenog prijema računa;
za plaćanje u roku od __________ dana dajemo popust u iznosu od __________%.
ROK VAŽENJA PONUDE: ____________________ dana od dana otvaranja ponude (minimalni zahtevani rok 90 dana)
PONUDA SE PODNOSI: _______________________________ (navesti da li se ponuda podnosi samostalno, kao zajednička ponuda ili sa podizvođačem)
PONUĐAČ:
Naziv: ___________________________________________
Adresa: __________________________________________
Opština: _________________________________________
Šifra delatnosti: ___________________________________
Matični broj: ______________________________________
Tekući račun broj: _________________________________
PIB: _____________________________________________
Veličina pravnog lica:_____________(ako je ponuđač pravno lice)
e-mail: ___________________________________________
Telefon: __________________ Fax: ___________________
Lice za kontakt: ___________________________________
Ime i prezime lica ovlašćenog za potpisivanje ugovora:
_________________________________________________
Prilog br. 8
Ponuda za isporuku SANITETSKOG I POTROŠNOG MEDICINSKOG MATERIJALA OPŠTE NAMENE
Partija 4 - Setovi za aspiraciju i drenažu
Red. broj | Naziv proizvoda | Jedinica mere | Količina | POPUNJAVA PONUĐAČ
|  |  |  | Jedinična cena din/jed.mere | Vrednost (4x5) | POSEBNE NAPOMENE
1 | 2 | 3 | 4 | 5 | 6 | 7
1 | Jankauer set CH25 , aspiraciona kanila 6mm | kom | 100
2 | Jankauer set CH30 , aspiraciona kanila 8mm | kom | 900
3 | Redon vakuum set vol.500ml , sa niskim pritiskom | kom | 300
4 | Mini redon vakuum set , vol50ml , sa redon drenom CH6 ili CH8 , sa vodič iglom | kom | 20
5 | AIRWAY sterilan vel.000-4 | kom | 50
6 | KANILA ZA OKSIGENACIJU (Nazalni set ) | kom | 800
7 | Redon dren CH10,12,14,16,18 sa Rtg linijom | kom | 400
8 | T-dren 100% silikon CH9,12,15 | kom | 10
9 | Dren abdominalni 100% silikon, dužine 50cm, vel. CH15,18,21,24,27,30,33 sa Rtg linijom | kom | 350
U K U P N O
UKUPNO sa PDV - om:
NAPOMENA: Količine iskazane u koloni 4 mogu se menjati zavisno od potreba NARUČIOCA najviše do +/-5%
ROK I DINAMIKA ISPORUKE: U roku od 2 dana od časa upućivanja zahteva naručioca
MESTO ISPORUKE: F - co služba za medicinsko snabdevanje naručioca
ROK PLAĆANJA: odloženo do 90 dana od dana službenog prijema računa;
za plaćanje u roku od __________ dana dajemo popust u iznosu od __________%.
ROK VAŽENJA PONUDE: ____________________ dana od dana otvaranja ponude (minimalni zahtevani rok 90 dana)
PONUDA SE PODNOSI: _______________________________ (navesti da li se ponuda podnosi samostalno, kao zajednička ponuda ili sa podizvođačem)
PONUĐAČ:
Naziv: ___________________________________________
Adresa: __________________________________________
Opština: _________________________________________
Šifra delatnosti: ___________________________________
Matični broj: ______________________________________
Tekući račun broj: _________________________________
PIB: _____________________________________________
Veličina pravnog lica:_____________(ako je ponuđač pravno lice)
e-mail: ___________________________________________
Telefon: __________________ Fax: ___________________
Lice za kontakt: ___________________________________
Ime i prezime lica ovlašćenog za potpisivanje ugovora:
_________________________________________________
Prilog br. 8
Ponuda za isporuku SANITETSKOG I POTROŠNOG MEDICINSKOG MATERIJALA OPŠTE NAMENE
Partija 5 - Kateteri i sonde
Red. broj | Naziv proizvoda | Jedinica mere | Količina | POPUNJAVA PONUĐAČ
|  |  |  | Jedinična cena din/jed.mere | Vrednost (4x5) | POSEBNE NAPOMENE
1 | 2 | 3 | 4 | 5 | 6 | 7
1 | Kateter aspiracioni sa zaobljenim vrhom vel CH6-CH20 | kom | 3000
2 | Kateter foly pedijatrijski latex dvokraki sa balonom i uvođačem vel. CH 6,8,10 | kom | 30
3 | Kateter foly latex dvokraki sa balonom 5-15ml vel. CH12-CH20 | kom | 7500
4 | Kateter foly pedijatrijski vel.CH10 silikonski,netransparentan , sa balonom 3ml i sa plastičnim uvođačem | kom | 30
5 | Tieman kateter PVC bez balona vel.CH8-CH22 | kom | 50
6 | Tieman kateter latex sa balonom 5-15ml vel. CH12-CH22 | kom | 50
7 | Kateter dvokraki 100%silikonski netransparentan CH12,14,16,18,20 sa mekanim integrisanim ravnim balonom 5-10ml | kom | 100
8 | Torakalni kateter sa trokarom CH 10,12.16,20,24,28,32 | kom | 20
9 | Rektalni kateter vel. CH20-CH32 | kom | 600
10 | Sonda za ishranu vel. 6,8,10 sa zaobljenim vrhom, dužine 50cm | kom | 100
11 | Nazogastrična sonda vel. 12,14,16,18,20 sa zaobljenim vrhom , dužine 80cm | kom | 300
U K U P N O
UKUPNO sa PDV - om:
NAPOMENA: Količine iskazane u koloni 4 mogu se menjati zavisno od potreba NARUČIOCA najviše do +/-5%
ROK I DINAMIKA ISPORUKE: U roku od 2 dana od časa upućivanja zahteva naručioca
MESTO ISPORUKE: F - co služba za medicinsko snabdevanje naručioca
ROK PLAĆANJA: odloženo do 90 dana od dana službenog prijema računa;
za plaćanje u roku od __________ dana dajemo popust u iznosu od __________%.
ROK VAŽENJA PONUDE: ____________________ dana od dana otvaranja ponude (minimalni zahtevani rok 90 dana)
PONUDA SE PODNOSI: _______________________________ (navesti da li se ponuda podnosi samostalno, kao zajednička ponuda ili sa podizvođačem)
PONUĐAČ:
Naziv: ___________________________________________
Adresa: __________________________________________
Opština: _________________________________________
Šifra delatnosti: ___________________________________
Matični broj: ______________________________________
Tekući račun broj: _________________________________
PIB: _____________________________________________
Veličina pravnog lica:_____________(ako je ponuđač pravno lice)
e-mail: ___________________________________________
Telefon: __________________ Fax: ___________________
Lice za kontakt: ___________________________________
Ime i prezime lica ovlašćenog za potpisivanje ugovora:
_________________________________________________
Prilog br. 8
Ponuda za isporuku SANITETSKOG I POTROŠNOG MEDICINSKOG MATERIJALA OPŠTE NAMENE
Partija 6 - Potrošni materijal za B Braun pumpe i specifični sistemi za primenu citostatika
Red. broj | Naziv proizvoda | Jedinica mere | Količina | POPUNJAVA PONUĐAČ
|  |  |  | Jedinična cena din/jed.mere | Vrednost (4x5) | POSEBNE NAPOMENE
1 | 2 | 3 | 4 | 5 | 6 | 7
1 | PERFUZOR ŠPRIC kompatibilan sa B BRAUN pumpama ili odgovarajući | kom | 2400
2 | TUBUS za perfuzionu pumpu dužine 150cm | kom | 2000
3 | Infuzioni sistemi za B BRAUN pumpu | kom | 600
4 | Slavinice za protok , trokrake , otporne na dejstvo leka | kom | 1200
5 | Set za gravitacionu infuziju sa integrisanim regulatorom protoka za precizno doziranje, dužinom tubusa 150 cm , bez latexa | kom | 200
6 | Infuzioni sistem bez PVC-a sa filterom 0,2nm za aplikaciju citostatika | kom | 100
7 | Zatvoreni sistem za aplikaciju citostatika sa 3 konekciona mesta bez PVC-a | kom | 10
8 | Zatvoreni sistem za pripremu citostatika sa injekcionim portom bez PVC-a | kom | 30
9 | Bezigleni konektor za rastvaranje lekova u flakon bočicamna (prečnik 20mm) | kom | 3000
U K U P N O
UKUPNO sa PDV - om:
NAPOMENA: Količine iskazane u koloni 4 mogu se menjati zavisno od potreba NARUČIOCA najviše do +/-5%
ROK I DINAMIKA ISPORUKE: U roku od 2 dana od časa upućivanja zahteva naručioca
MESTO ISPORUKE: F - co služba za medicinsko snabdevanje naručioca
ROK PLAĆANJA: odloženo do 90 dana od dana službenog prijema računa;
za plaćanje u roku od __________ dana dajemo popust u iznosu od __________%.
ROK VAŽENJA PONUDE: ____________________ dana od dana otvaranja ponude (minimalni zahtevani rok 90 dana)
PONUDA SE PODNOSI: _______________________________ (navesti da li se ponuda podnosi samostalno, kao zajednička ponuda ili sa podizvođačem)
PONUĐAČ:
Naziv: ___________________________________________
Adresa: __________________________________________
Opština: _________________________________________
Šifra delatnosti: ___________________________________
Matični broj: ______________________________________
Tekući račun broj: _________________________________
PIB: _____________________________________________
Veličina pravnog lica:_____________(ako je ponuđač pravno lice)
e-mail: ___________________________________________
Telefon: __________________ Fax: ___________________
Lice za kontakt: ___________________________________
Ime i prezime lica ovlašćenog za potpisivanje ugovora:
_________________________________________________
Prilog br. 8
Ponuda za isporuku SANITETSKOG I POTROŠNOG MEDICINSKOG MATERIJALA OPŠTE NAMENE
partija 7 - Hirurške rukavice
Red. broj | Naziv proizvoda | Jedinica mere | Količina | POPUNJAVA PONUĐAČ
|  |  |  | Jedinična cena din/jed.mere | Vrednost (4x5) | POSEBNE NAPOMENE
1 | 2 | 3 | 4 | 5 | 6 | 7
1 | Hirurške rukavice od latexa, sterilne talkirane, AQL 1.0, (veličina od 6 do 9) | par | 42000
2 | Hirurške rukavice sterilne za ortopedske procedure, jednostruke (od latexa, netalkirane, AQL 1.0, dužina min. 280 mm - debljina na prstima 0,29 mm - debljina na dlanu 0,26 mm) | par | 1000
3 | Hirurške rukavice sterilne za ginekološke procedure (od latexa, netalkirane, AQL 1.0, dužine min.480mm, debljine na prstima 0,24mm, debljina na dlanu 0,23mm) | par | 30
U K U P N O
UKUPNO sa PDV - om:
NAPOMENA: Količine iskazane u koloni 4 mogu se menjati zavisno od potreba NARUČIOCA najviše do +/-5%
ROK I DINAMIKA ISPORUKE: U roku od 2 dana od časa upućivanja zahteva naručioca
MESTO ISPORUKE: F - co služba za medicinsko snabdevanje naručioca
ROK PLAĆANJA: odloženo do 90 dana od dana službenog prijema računa;
za plaćanje u roku od __________ dana dajemo popust u iznosu od __________%.
ROK VAŽENJA PONUDE: ____________________ dana od dana otvaranja ponude (minimalni zahtevani rok 90 dana)
PONUDA SE PODNOSI: _______________________________ (navesti da li se ponuda podnosi samostalno, kao zajednička ponuda ili sa podizvođačem)
PONUĐAČ:
Naziv: ___________________________________________
Adresa: __________________________________________
Opština: _________________________________________
Šifra delatnosti: ___________________________________
Matični broj: ______________________________________
Tekući račun broj: _________________________________
PIB: _____________________________________________
Veličina pravnog lica:_____________(ako je ponuđač pravno lice)
e-mail: ___________________________________________
Telefon: __________________ Fax: ___________________
Lice za kontakt: ___________________________________
Ime i prezime lica ovlašćenog za potpisivanje ugovora:
_________________________________________________
Prilog br. 8
Ponuda za isporuku SANITETSKOG I POTROŠNOG MEDICINSKOG MATERIJALA OPŠTE NAMENE
partija 8 - Čašice za uzorkovanje urina
Red. broj | Naziv proizvoda | Jedinica mere | Količina | POPUNJAVA PONUĐAČ
|  |  |  | Jedinična cena din/jed.mere | Vrednost (4x5) | POSEBNE NAPOMENE
1 | 2 | 3 | 4 | 5 | 6 | 7
1 | STERILNA čašica za urin | kom | 21000
U K U P N O
UKUPNO sa PDV - om:
NAPOMENA: Količine iskazane u koloni 4 mogu se menjati zavisno od potreba NARUČIOCA najviše do +/-5%
ROK I DINAMIKA ISPORUKE: U roku od 2 dana od časa upućivanja zahteva naručioca
MESTO ISPORUKE: F - co služba za medicinsko snabdevanje naručioca
ROK PLAĆANJA: odloženo do 90 dana od dana službenog prijema računa;
za plaćanje u roku od __________ dana dajemo popust u iznosu od __________%.
ROK VAŽENJA PONUDE: ____________________ dana od dana otvaranja ponude (minimalni zahtevani rok 90 dana)
PONUDA SE PODNOSI: _______________________________ (navesti da li se ponuda podnosi samostalno, kao zajednička ponuda ili sa podizvođačem)
PONUĐAČ:
Naziv: ___________________________________________
Adresa: __________________________________________
Opština: _________________________________________
Šifra delatnosti: ___________________________________
Matični broj: ______________________________________
Tekući račun broj: _________________________________
PIB: _____________________________________________
Veličina pravnog lica:_____________(ako je ponuđač pravno lice)
e-mail: ___________________________________________
Telefon: __________________ Fax: ___________________
Lice za kontakt: ___________________________________
Ime i prezime lica ovlašćenog za potpisivanje ugovora:
_________________________________________________
Prilog br. 8
Ponuda za isporuku SANITETSKOG I POTROŠNOG MEDICINSKOG MATERIJALA OPŠTE NAMENE
partija 9 - Materijal za anesteziju
Red. broj | Naziv proizvoda | Jedinica mere | Količina | POPUNJAVA PONUĐAČ
|  |  |  | Jedinična cena din/jed.mere | Vrednost (4x5) | POSEBNE NAPOMENE
1 | 2 | 3 | 4 | 5 | 6 | 7
1 | Centralni venski set dvolumenski 7Fr 20cm sa mekim plavim vrhom, sa špricem kroz koji se može plasirati žica vodilja i iglom za transdukcijsku probu , distalni lumen 14G sa protokom 5000cm3/h , proksimalni lumen18G sa protokom1500cm3/h | kom | 150
2 | Centralni venski set trolumenski 7Fr 20cm sa mekim plavim vrhom, sa špricem kroz koji se može plasirati žica vodilja i iglom za transdukcijsku probu , distalni lumen 16G sa protokom 3100cm3/h , medijalni lumen18G sa protokom1500cm3/h , proksimalni lumen 18G sa protokom 1600cm3/h | kom | 30
3 | Spinalna igla Quincke vrh vel. 20G,22G,25G dužine 90mm | kom | 1000
4 | Set za epidural sa armiranim epiduralnim kateterom 19G , epiduralna igla 17G , filterom 0,2mikrona i špricem | kom | 60
5 | Endotrahealni tubus sa balonom vel. 4,0-8,5 | kom | 1500
6 | Tubus armirani sa uvođačem br.4,0-4,5 | kom | 20
7 | Tubus armirani sa uvođačem br.5,0-8,5 | kom | 300
8 | Maska za oksigenaciju za odrasle | kom | 100
9 | Laringealna maska sa gastričnim pristupom vel. 1,5 - 2 - 2,5 - 3 - 4 - 5 armirana , sa integrisanim blokatorom zagrižaja , za višekratnu upotrebu | kom | 6
U K U P N O
UKUPNO sa PDV - om:
NAPOMENA: Količine iskazane u koloni 4 mogu se menjati zavisno od potreba NARUČIOCA najviše do +/-5%
ROK I DINAMIKA ISPORUKE: U roku od 2 dana od časa upućivanja zahteva naručioca
MESTO ISPORUKE: F - co služba za medicinsko snabdevanje naručioca
ROK PLAĆANJA: odloženo do 90 dana od dana službenog prijema računa;
za plaćanje u roku od __________ dana dajemo popust u iznosu od __________%.
ROK VAŽENJA PONUDE: ____________________ dana od dana otvaranja ponude (minimalni zahtevani rok 90 dana)
PONUDA SE PODNOSI: _______________________________ (navesti da li se ponuda podnosi samostalno, kao zajednička ponuda ili sa podizvođačem)
PONUĐAČ:
Naziv: _________________________________ |  | Veličina pravnog lica:_____________(ako je ponuđač pravno lice)
Adresa: ________________________________ |  | e-mail: ___________________________________________
Opština: _______________________________ |  | Telefon: __________________ Fax: ___________________
Šifra delatnosti: _________________________ |  | Lice za kontakt: ___________________________________
Matični broj: ____________________________ |  | Ime i prezime lica ovlašćenog za potpisivanje ugovora:
Tek. rač. br.: ___________________________ |  | _________________________________________________
PIB: __________________________________
Prilog br. 8
Ponuda za isporuku SANITETSKOG I POTROŠNOG MEDICINSKOG MATERIJALA OPŠTE NAMENE
partija 10 - Set za pleuralnu punkciju / torakocentezu
Red. broj | Naziv proizvoda | Jedinica mere | Količina | POPUNJAVA PONUĐAČ
|  |  |  | Jedinična cena din/jed.mere | Vrednost (4x5) | POSEBNE NAPOMENE
1 | 2 | 3 | 4 | 5 | 6 | 7
1 | Komplet za jednokratnu upotrebu , sterilan, koji pored igle za punkciju 1.8x80mm ,sadrži i trodelni PVC špric zapremine min. 50ml luer lock, konekcioni tubus dužine 90 cm sa trokrakim sigurnosnim ventilom i kolekcionu kesu zapremine 2000ml | kom | 180
U K U P N O
UKUPNO sa PDV - om:
NAPOMENA: Količine iskazane u koloni 4 mogu se menjati zavisno od potreba NARUČIOCA najviše do +/-5%
ROK I DINAMIKA ISPORUKE: U roku od 2 dana od časa upućivanja zahteva naručioca
MESTO ISPORUKE: F - co služba za medicinsko snabdevanje naručioca
ROK PLAĆANJA: odloženo do 90 dana od dana službenog prijema računa;
za plaćanje u roku od __________ dana dajemo popust u iznosu od __________%.
ROK VAŽENJA PONUDE: ____________________ dana od dana otvaranja ponude (minimalni zahtevani rok 90 dana)
PONUDA SE PODNOSI: _______________________________ (navesti da li se ponuda podnosi samostalno, kao zajednička ponuda ili sa podizvođačem)
PONUĐAČ:
Naziv: ___________________________________________
Adresa: __________________________________________
Opština: _________________________________________
Šifra delatnosti: ___________________________________
Matični broj: ______________________________________
Tekući račun broj: _________________________________
PIB: _____________________________________________
Veličina pravnog lica:_____________(ako je ponuđač pravno lice)
e-mail: ___________________________________________
Telefon: __________________ Fax: ___________________
Lice za kontakt: ___________________________________
Ime i prezime lica ovlašćenog za potpisivanje ugovora:
_________________________________________________
Prilog br. 8
Ponuda za isporuku SANITETSKOG I POTROŠNOG MEDICINSKOG MATERIJALA OPŠTE NAMENE
partija 11 - Gel za ultrazvuk
Red. broj | Naziv proizvoda | Jedinica mere | Količina | POPUNJAVA PONUĐAČ
|  |  |  | Jedinična cena din/jed.mere | Vrednost (4x5) | POSEBNE NAPOMENE
1 | 2 | 3 | 4 | 5 | 6 | 7
1 | Gel za ultrazvuk | kg. | 600
2 | Gel elektrokonduktivni - za defibrilatore | kg. | 40
U K U P N O
UKUPNO sa PDV - om:
NAPOMENA: Količine iskazane u koloni 4 mogu se menjati zavisno od potreba NARUČIOCA najviše do +/-5%
ROK I DINAMIKA ISPORUKE: U roku od 2 dana od časa upućivanja zahteva naručioca
MESTO ISPORUKE: F - co služba za medicinsko snabdevanje naručioca
ROK PLAĆANJA: odloženo do 90 dana od dana službenog prijema računa;
za plaćanje u roku od __________ dana dajemo popust u iznosu od __________%.
ROK VAŽENJA PONUDE: ____________________ dana od dana otvaranja ponude (minimalni zahtevani rok 90 dana)
PONUDA SE PODNOSI: _______________________________ (navesti da li se ponuda podnosi samostalno, kao zajednička ponuda ili sa podizvođačem)
PONUĐAČ:
Naziv: ___________________________________________
Adresa: __________________________________________
Opština: _________________________________________
Šifra delatnosti: ___________________________________
Matični broj: ______________________________________
Tekući račun broj: _________________________________
PIB: _____________________________________________
Veličina pravnog lica:_____________(ako je ponuđač pravno lice)
e-mail: ___________________________________________
Telefon: __________________ Fax: ___________________
Lice za kontakt: ___________________________________
Ime i prezime lica ovlašćenog za potpisivanje ugovora:
_________________________________________________
Prilog br. 8
Ponuda za isporuku SANITETSKOG I POTROŠNOG MEDICINSKOG MATERIJALA OPŠTE NAMENE
Partija 12 - Drvene špatule
Red. broj | Naziv proizvoda | Jedinica mere | Količina | POPUNJAVA PONUĐAČ
|  |  |  | Jedinična cena din/jed.mere | Vrednost (4x5) | POSEBNE NAPOMENE
1 | 2 | 3 | 4 | 5 | 6 | 7
1 | Špatule drvene | kom | 60000
U K U P N O
UKUPNO sa PDV - om:
NAPOMENA: Količine iskazane u koloni 4 mogu se menjati zavisno od potreba NARUČIOCA najviše do +/-5%
ROK I DINAMIKA ISPORUKE: U roku od 2 dana od časa upućivanja zahteva naručioca
MESTO ISPORUKE: F - co služba za medicinsko snabdevanje naručioca
ROK PLAĆANJA: odloženo do 90 dana od dana službenog prijema računa;
za plaćanje u roku od __________ dana dajemo popust u iznosu od __________%.
ROK VAŽENJA PONUDE: ____________________ dana od dana otvaranja ponude (minimalni zahtevani rok 90 dana)
PONUDA SE PODNOSI: _______________________________ (navesti da li se ponuda podnosi samostalno, kao zajednička ponuda ili sa podizvođačem)
PONUĐAČ:
Naziv: ___________________________________________
Adresa: __________________________________________
Opština: _________________________________________
Šifra delatnosti: ___________________________________
Matični broj: ______________________________________
Tekući račun broj: _________________________________
PIB: _____________________________________________
Veličina pravnog lica:_____________(ako je ponuđač pravno lice)
e-mail: ___________________________________________
Telefon: __________________ Fax: ___________________
Lice za kontakt: ___________________________________
Ime i prezime lica ovlašćenog za potpisivanje ugovora:
_________________________________________________
Prilog br. 8
Ponuda za isporuku SANITETSKOG I POTROŠNOG MEDICINSKOG MATERIJALA OPŠTE NAMENE
Partija 13 - Urin kese
Red. broj | Naziv proizvoda | Jedinica mere | Količina | POPUNJAVA PONUĐAČ
|  |  |  | Jedinična cena din/jed.mere | Vrednost (4x5) | POSEBNE NAPOMENE
1 | 2 | 3 | 4 | 5 | 6 | 7
1 | Urin kesa sterilna, zapremine 2000ml , dužina creva 120cm sa ispusnim ventilom u najnižoj tački | kom | 13500
2 | Kesa za urin sa komorom za merenje diureze | kom | 20
3 | Sterilna urin kesa pedijatrijska | kom | 600
U K U P N O
UKUPNO sa PDV - om:
NAPOMENA: Količine iskazane u koloni 4 mogu se menjati zavisno od potreba NARUČIOCA najviše do +/-5%
ROK I DINAMIKA ISPORUKE: U roku od 2 dana od časa upućivanja zahteva naručioca
MESTO ISPORUKE: F - co služba za medicinsko snabdevanje naručioca
ROK PLAĆANJA: odloženo do 90 dana od dana službenog prijema računa;
za plaćanje u roku od __________ dana dajemo popust u iznosu od __________%.
ROK VAŽENJA PONUDE: ____________________ dana od dana otvaranja ponude (minimalni zahtevani rok 90 dana)
PONUDA SE PODNOSI: _______________________________ (navesti da li se ponuda podnosi samostalno, kao zajednička ponuda ili sa podizvođačem)
PONUĐAČ:
Naziv: ___________________________________________
Adresa: __________________________________________
Opština: _________________________________________
Šifra delatnosti: ___________________________________
Matični broj: ______________________________________
Tekući račun broj: _________________________________
PIB: _____________________________________________
Veličina pravnog lica:_____________(ako je ponuđač pravno lice)
e-mail: ___________________________________________
Telefon: __________________ Fax: ___________________
Lice za kontakt: ___________________________________
Ime i prezime lica ovlašćenog za potpisivanje ugovora:
_________________________________________________
Prilog br. 8
Ponuda za isporuku SANITETSKOG I POTROŠNOG MEDICINSKOG MATERIJALA OPŠTE NAMENE
Partija 14 - Lancete
Red. broj | Naziv proizvoda | Jedinica mere | Količina | POPUNJAVA PONUĐAČ
|  |  |  | Jedinična cena din/jed.mere | Vrednost (4x5) | POSEBNE NAPOMENE
1 | 2 | 3 | 4 | 5 | 6 | 7
1 | Lancete (kožne) | kom. | 12000
2 | Lancete (krvne) | kom | 21000
U K U P N O
UKUPNO sa PDV - om:
NAPOMENA: Količine iskazane u koloni 4 mogu se menjati zavisno od potreba NARUČIOCA najviše do +/-5%
ROK I DINAMIKA ISPORUKE: U roku od 2 dana od časa upućivanja zahteva naručioca
MESTO ISPORUKE: F - co služba za medicinsko snabdevanje naručioca
ROK PLAĆANJA: odloženo do 90 dana od dana službenog prijema računa;
za plaćanje u roku od __________ dana dajemo popust u iznosu od __________%.
ROK VAŽENJA PONUDE: ____________________ dana od dana otvaranja ponude (minimalni zahtevani rok 90 dana)
PONUDA SE PODNOSI: _______________________________ (navesti da li se ponuda podnosi samostalno, kao zajednička ponuda ili sa podizvođačem)
PONUĐAČ:
Naziv: ___________________________________________
Adresa: __________________________________________
Opština: _________________________________________
Šifra delatnosti: ___________________________________
Matični broj: ______________________________________
Tekući račun broj: _________________________________
PIB: _____________________________________________
Veličina pravnog lica:_____________(ako je ponuđač pravno lice)
e-mail: ___________________________________________
Telefon: __________________ Fax: ___________________
Lice za kontakt: ___________________________________
Ime i prezime lica ovlašćenog za potpisivanje ugovora:
_________________________________________________
Prilog br. 8
Ponuda za isporuku SANITETSKOG I POTROŠNOG MEDICINSKOG MATERIJALA OPŠTE NAMENE
Partija 15 - Kaliko zavoji sa utkanim ivicama
Red. broj | Naziv proizvoda | Jedinica mere | Količina | POPUNJAVA PONUĐAČ
|  |  |  | Jedinična cena din/jed.mere | Vrednost (4x5) | POSEBNE NAPOMENE
1 | 2 | 3 | 4 | 5 | 6 | 7
1 | Kaliko zavoj utkani rub 5x5 | kom | 4500
2 | Kaliko zavoj utkani rub 6x5 | kom | 4500
3 | Kaliko zavoj utkani rub 8x5 | kom | 9000
4 | Kaliko zavoj utkani rub 10x5 | kom | 9000
5 | Kaliko zavoj utkani rub 12x5 | kom | 12000
6 | Kaliko zavoj utkani rub 15x5 | kom | 12000
UKUPNO:
UKUPNO sa PDV - om:
NAPOMENA: Količine iskazane u koloni 4 mogu se menjati zavisno od potreba NARUČIOCA najviše do +/-5%
ROK I DINAMIKA ISPORUKE: U roku od 2 dana od časa upućivanja zahteva naručioca
MESTO ISPORUKE: F - co služba za medicinsko snabdevanje naručioca
ROK PLAĆANJA: odloženo do 90 dana od dana službenog prijema računa;
za plaćanje u roku od __________ dana dajemo popust u iznosu od __________%.
ROK VAŽENJA PONUDE: ____________________ dana od dana otvaranja ponude (minimalni zahtevani rok 90 dana)
PONUDA SE PODNOSI: _______________________________ (navesti da li se ponuda podnosi samostalno, kao zajednička ponuda ili sa podizvođačem)
PONUĐAČ:
Naziv: ___________________________________________
Adresa: __________________________________________
Opština: _________________________________________
Šifra delatnosti: ___________________________________
Matični broj: ______________________________________
Tekući račun broj: _________________________________
PIB: _____________________________________________
Veličina pravnog lica:_____________(ako je ponuđač pravno lice)
e-mail: ___________________________________________
Telefon: __________________ Fax: ___________________
Lice za kontakt: ___________________________________
Ime i prezime lica ovlašćenog za potpisivanje ugovora:
_________________________________________________
Prilog br. 8
Ponuda za isporuku SANITETSKOG I POTROŠNOG MEDICINSKOG MATERIJALA OPŠTE NAMENE
Partija 16 - Flasteri na platnu
Red. broj | Naziv proizvoda | Jedinica mere | Količina | POPUNJAVA PONUĐAČ
|  |  |  | Jedinična cena din/jed.mere | Vrednost (4x5) | POSEBNE NAPOMENE
1 | 2 | 3 | 4 | 5 | 6 | 7
1 | Flaster platno 2,5cm x 5m | kom | 3000
2 | Flaster platno 5cm x 5m | kom | 9000
UKUPNO:
UKUPNO sa PDV - om:
NAPOMENA: Količine iskazane u koloni 4 mogu se menjati zavisno od potreba NARUČIOCA najviše do +/-5%
ROK I DINAMIKA ISPORUKE: U roku od 2 dana od časa upućivanja zahteva naručioca
MESTO ISPORUKE: F - co služba za medicinsko snabdevanje naručioca
ROK PLAĆANJA: odloženo do 90 dana od dana službenog prijema računa;
za plaćanje u roku od __________ dana dajemo popust u iznosu od __________%.
ROK VAŽENJA PONUDE: ____________________ dana od dana otvaranja ponude (minimalni zahtevani rok 90 dana)
PONUDA SE PODNOSI: _______________________________ (navesti da li se ponuda podnosi samostalno, kao zajednička ponuda ili sa podizvođačem)
PONUĐAČ:
Naziv: ___________________________________________
Adresa: __________________________________________
Opština: _________________________________________
Šifra delatnosti: ___________________________________
Matični broj: ______________________________________
Tekući račun broj: _________________________________
PIB: _____________________________________________
Veličina pravnog lica:_____________(ako je ponuđač pravno lice)
e-mail: ___________________________________________
Telefon: __________________ Fax: ___________________
Lice za kontakt: ___________________________________
Ime i prezime lica ovlašćenog za potpisivanje ugovora:
_________________________________________________
Prilog br. 8
Ponuda za isporuku SANITETSKOG I POTROŠNOG MEDICINSKOG MATERIJALA OPŠTE NAMENE
Partija 17 - Hipoalergijski flasteri
Red. broj | Naziv proizvoda | Jedinica mere | Količina | POPUNJAVA PONUĐAČ
|  |  |  | Jedinična cena din/jed.mere | Vrednost (4x5) | POSEBNE NAPOMENE
1 | 2 | 3 | 4 | 5 | 6 | 7
1 | Hirurški flaster 5cmx10m na osnovi od polietilena, prozirni, perforirani, hipoalergijski | kom | 600
2 | Hirurški flaster 5cmx10m na beloj osnovi od Rayon poliestera sa uzdužno-poprečnom cepljivošću, bez zaštitnog papira, hipoalergijski | kom | 3000
3 | Hirurški flaster 5cmx10m na mekanoj tkanini od poliester uretana, sa poprečnim perforacijama na 5cm bez zaštitnog papira, hipoalergijski | kom | 600
UKUPNO:
UKUPNO sa PDV - om:
NAPOMENA: Količine iskazane u koloni 4 mogu se menjati zavisno od potreba NARUČIOCA najviše do +/-5%
ROK I DINAMIKA ISPORUKE: U roku od 2 dana od časa upućivanja zahteva naručioca
MESTO ISPORUKE: F - co služba za medicinsko snabdevanje naručioca
ROK PLAĆANJA: odloženo do 90 dana od dana službenog prijema računa;
za plaćanje u roku od __________ dana dajemo popust u iznosu od __________%.
ROK VAŽENJA PONUDE: ____________________ dana od dana otvaranja ponude (minimalni zahtevani rok 90 dana)
PONUDA SE PODNOSI: _______________________________ (navesti da li se ponuda podnosi samostalno, kao zajednička ponuda ili sa podizvođačem)
PONUĐAČ:
Naziv: ___________________________________________
Adresa: __________________________________________
Opština: _________________________________________
Šifra delatnosti: ___________________________________
Matični broj: ______________________________________
Tekući račun broj: _________________________________
PIB: _____________________________________________
Veličina pravnog lica:_____________(ako je ponuđač pravno lice)
e-mail: ___________________________________________
Telefon: __________________ Fax: ___________________
Lice za kontakt: ___________________________________
Ime i prezime lica ovlašćenog za potpisivanje ugovora:
_________________________________________________
Prilog br. 8
Ponuda za isporuku SANITETSKOG I POTROŠNOG MEDICINSKOG MATERIJALA OPŠTE NAMENE
Partija 18 - Gipsani zavoji
Red. broj | Naziv proizvoda | Jedinica mere | Količina | POPUNJAVA PONUĐAČ
|  |  |  | Jedinična cena din/jed.mere | Vrednost (4x5) | POSEBNE NAPOMENE
1 | 2 | 3 | 4 | 5 | 6 | 7
1 | Gipsani zavoj 10x3 | kom | 900
2 | Gipsani zavoj 15x3 | kom | 2100
3 | Gipsani zavoj 20x3 | kom | 1200
UKUPNO:
UKUPNO sa PDV - om:
NAPOMENA: Količine iskazane u koloni 4 mogu se menjati zavisno od potreba NARUČIOCA najviše do +/-5%
ROK I DINAMIKA ISPORUKE: U roku od 2 dana od časa upućivanja zahteva naručioca
MESTO ISPORUKE: F - co služba za medicinsko snabdevanje naručioca
ROK PLAĆANJA: odloženo do 90 dana od dana službenog prijema računa;
za plaćanje u roku od __________ dana dajemo popust u iznosu od __________%.
ROK VAŽENJA PONUDE: ____________________ dana od dana otvaranja ponude (minimalni zahtevani rok 90 dana)
PONUDA SE PODNOSI: _______________________________ (navesti da li se ponuda podnosi samostalno, kao zajednička ponuda ili sa podizvođačem)
PONUĐAČ:
Naziv: ___________________________________________
Adresa: __________________________________________
Opština: _________________________________________
Šifra delatnosti: ___________________________________
Matični broj: ______________________________________
Tekući račun broj: _________________________________
PIB: _____________________________________________
Veličina pravnog lica:_____________(ako je ponuđač pravno lice)
e-mail: ___________________________________________
Telefon: __________________ Fax: ___________________
Lice za kontakt: ___________________________________
Ime i prezime lica ovlašćenog za potpisivanje ugovora:
_________________________________________________
Prilog br. 8
Ponuda za isporuku SANITETSKOG I POTROŠNOG MEDICINSKOG MATERIJALA OPŠTE NAMENE
Partija 19 - Hidrofilna gaza, nesterilna
Red. broj | Naziv proizvoda | Jedinica mere | Količina | POPUNJAVA PONUĐAČ
|  |  |  | Jedinična cena din/jed.mere | Vrednost (4x5) | POSEBNE NAPOMENE
1 | 2 | 3 | 4 | 5 | 6 | 7
1 | Gaza hidrofilna nesterilna 100x80 | pak. | 2400
UKUPNO:
UKUPNO sa PDV - om:
NAPOMENA: Količine iskazane u koloni 4 mogu se menjati zavisno od potreba NARUČIOCA najviše do +/-5%
ROK I DINAMIKA ISPORUKE: U roku od 2 dana od časa upućivanja zahteva naručioca
MESTO ISPORUKE: F - co služba za medicinsko snabdevanje naručioca
ROK PLAĆANJA: odloženo do 90 dana od dana službenog prijema računa;
za plaćanje u roku od __________ dana dajemo popust u iznosu od __________%.
ROK VAŽENJA PONUDE: ____________________ dana od dana otvaranja ponude (minimalni zahtevani rok 90 dana)
PONUDA SE PODNOSI: _______________________________ (navesti da li se ponuda podnosi samostalno, kao zajednička ponuda ili sa podizvođačem)
PONUĐAČ:
Naziv: ___________________________________________
Adresa: __________________________________________
Opština: _________________________________________
Šifra delatnosti: ___________________________________
Matični broj: ______________________________________
Tekući račun broj: _________________________________
PIB: _____________________________________________
Veličina pravnog lica:_____________(ako je ponuđač pravno lice)
e-mail: ___________________________________________
Telefon: __________________ Fax: ___________________
Lice za kontakt: ___________________________________
Ime i prezime lica ovlašćenog za potpisivanje ugovora:
_________________________________________________
Prilog br. 8
Ponuda za isporuku SANITETSKOG I POTROŠNOG MEDICINSKOG MATERIJALA OPŠTE NAMENE
Partija 20 - Hidrofilne komprese, nesterilne
Red. broj | Naziv proizvoda | Jedinica mere | Količina | POPUNJAVA PONUĐAČ
|  |  |  | Jedinična cena din/jed.mere | Vrednost (4x5) | POSEBNE NAPOMENE
1 | 2 | 3 | 4 | 5 | 6 | 7
1 | Komprese nesterilne hidrofilne, 12 slojeva 5x5 /100 | pak. | 600
2 | Komprese nesterilne hidrofilne, 12 slojeva 7,5x7,5 /100 | pak. | 600
3 | Komprese nesterilne hidrofilne, 12 slojeva 15x7 /100 | pak | 600
4 | Komprese nesterilne hidrofilne, 12 slojeva 20x10 /100 | pak. | 600
UKUPNO:
UKUPNO sa PDV - om:
NAPOMENA: Količine iskazane u koloni 4 mogu se menjati zavisno od potreba NARUČIOCA najviše do +/-5%
ROK I DINAMIKA ISPORUKE: U roku od 2 dana od časa upućivanja zahteva naručioca
MESTO ISPORUKE: F - co služba za medicinsko snabdevanje naručioca
ROK PLAĆANJA: odloženo do 90 dana od dana službenog prijema računa;
za plaćanje u roku od __________ dana dajemo popust u iznosu od __________%.
ROK VAŽENJA PONUDE: ____________________ dana od dana otvaranja ponude (minimalni zahtevani rok 90 dana)
PONUDA SE PODNOSI: _______________________________ (navesti da li se ponuda podnosi samostalno, kao zajednička ponuda ili sa podizvođačem)
PONUĐAČ:
Naziv: ___________________________________________
Adresa: __________________________________________
Opština: _________________________________________
Šifra delatnosti: ___________________________________
Matični broj: ______________________________________
Tekući račun broj: _________________________________
PIB: _____________________________________________
Veličina pravnog lica:_____________(ako je ponuđač pravno lice)
e-mail: ___________________________________________
Telefon: __________________ Fax: ___________________
Lice za kontakt: ___________________________________
Ime i prezime lica ovlašćenog za potpisivanje ugovora:
_________________________________________________
Prilog br. 8
Ponuda za isporuku SANITETSKOG I POTROŠNOG MEDICINSKOG MATERIJALA OPŠTE NAMENE
Partija 21 - Potrošni materijal od flisa
Red. broj | Naziv proizvoda | Jedinica mere | Količina | POPUNJAVA PONUĐAČ
|  |  |  | Jedinična cena din/jed.mere | Vrednost (4x5) | POSEBNE NAPOMENE
1 | 2 | 3 | 4 | 5 | 6 | 7
1 | Hirurške maske sa povezom od flisa | kom | 36000
2 | Hirurške kape od flisa | kom | 24000
3 | Hirurške kaljače od flisa | kom | 39000
UKUPNO:
UKUPNO sa PDV - om:
NAPOMENA: Količine iskazane u koloni 4 mogu se menjati zavisno od potreba NARUČIOCA najviše do +/-5%
ROK I DINAMIKA ISPORUKE: U roku od 2 dana od časa upućivanja zahteva naručioca
MESTO ISPORUKE: F - co služba za medicinsko snabdevanje naručioca
ROK PLAĆANJA: odloženo do 90 dana od dana službenog prijema računa;
za plaćanje u roku od __________ dana dajemo popust u iznosu od __________%.
ROK VAŽENJA PONUDE: ____________________ dana od dana otvaranja ponude (minimalni zahtevani rok 90 dana)
PONUDA SE PODNOSI: _______________________________ (navesti da li se ponuda podnosi samostalno, kao zajednička ponuda ili sa podizvođačem)
PONUĐAČ:
Naziv: ___________________________________________
Adresa: __________________________________________
Opština: _________________________________________
Šifra delatnosti: ___________________________________
Matični broj: ______________________________________
Tekući račun broj: _________________________________
PIB: _____________________________________________
Veličina pravnog lica:_____________(ako je ponuđač pravno lice)
e-mail: ___________________________________________
Telefon: __________________ Fax: ___________________
Lice za kontakt: ___________________________________
Ime i prezime lica ovlašćenog za potpisivanje ugovora:
_________________________________________________
Prilog br. 8
Ponuda za isporuku SANITETSKOG I POTROŠNOG MEDICINSKOG MATERIJALA OPŠTE NAMENE
Partija 22 - Medicinska vata, sanitetska i celulozna
Red. broj | Naziv proizvoda | Jedinica mere | Količina | POPUNJAVA PONUĐAČ
|  |  |  | Jedinična cena din/jed.mere | Vrednost (4x5) | POSEBNE NAPOMENE
1 | 2 | 3 | 4 | 5 | 6 | 7
1 | Vata sanitetska á 1kg. | kom. | 1800
2 | Vata celulozna á 1kg. | kom. | 3600
UKUPNO:
UKUPNO sa PDV - om:
NAPOMENA: Količine iskazane u koloni 4 mogu se menjati zavisno od potreba NARUČIOCA najviše do +/-5%
ROK I DINAMIKA ISPORUKE: U roku od 2 dana od časa upućivanja zahteva naručioca
MESTO ISPORUKE: F - co služba za medicinsko snabdevanje naručioca
ROK PLAĆANJA: odloženo do 90 dana od dana službenog prijema računa;
za plaćanje u roku od __________ dana dajemo popust u iznosu od __________%.
ROK VAŽENJA PONUDE: ____________________ dana od dana otvaranja ponude (minimalni zahtevani rok 90 dana)
PONUDA SE PODNOSI: _______________________________ (navesti da li se ponuda podnosi samostalno, kao zajednička ponuda ili sa podizvođačem)
PONUĐAČ:
Naziv: ___________________________________________
Adresa: __________________________________________
Opština: _________________________________________
Šifra delatnosti: ___________________________________
Matični broj: ______________________________________
Tekući račun broj: _________________________________
PIB: _____________________________________________
Veličina pravnog lica:_____________(ako je ponuđač pravno lice)
e-mail: ___________________________________________
Telefon: __________________ Fax: ___________________
Lice za kontakt: ___________________________________
Ime i prezime lica ovlašćenog za potpisivanje ugovora:
_________________________________________________
Prilog br. 8
Ponuda za isporuku SANITETSKOG I POTROŠNOG MEDICINSKOG MATERIJALA OPŠTE NAMENE
Partija 23 - Urin test trake
Red. broj | Naziv proizvoda | Jedinica mere | Količina | POPUNJAVA PONUĐAČ
|  |  |  | Jedinična cena din/jed.mere | Vrednost (4x5) | POSEBNE NAPOMENE
1 | 2 | 3 | 4 | 5 | 6 | 7
1 | Urin test trake 10 par. a 100 kom. | pak. | 120
2 | Urin test trake 2 par. a 50 kom. | pak. | 6
U K U P N O
UKUPNO sa PDV - om:
NAPOMENA: Količine iskazane u koloni 4 mogu se menjati zavisno od potreba NARUČIOCA najviše do +/-5%
ROK I DINAMIKA ISPORUKE: U roku od 2 dana od časa upućivanja zahteva naručioca
MESTO ISPORUKE: F - co služba za medicinsko snabdevanje naručioca
ROK PLAĆANJA: odloženo do 90 dana od dana službenog prijema računa;
za plaćanje u roku od __________ dana dajemo popust u iznosu od __________%.
ROK VAŽENJA PONUDE: ____________________ dana od dana otvaranja ponude (minimalni zahtevani rok 90 dana)
PONUDA SE PODNOSI: _______________________________ (navesti da li se ponuda podnosi samostalno, kao zajednička ponuda ili sa podizvođačem)
PONUĐAČ:
Naziv: ___________________________________________
Adresa: __________________________________________
Opština: _________________________________________
Šifra delatnosti: ___________________________________
Matični broj: ______________________________________
Tekući račun broj: _________________________________
PIB: _____________________________________________
Veličina pravnog lica:_____________(ako je ponuđač pravno lice)
e-mail: ___________________________________________
Telefon: __________________ Fax: ___________________
Lice za kontakt: ___________________________________
Ime i prezime lica ovlašćenog za potpisivanje ugovora:
_________________________________________________
Prilog br. 8
Ponuda za isporuku SANITETSKOG I POTROŠNOG MEDICINSKOG MATERIJALA OPŠTE NAMENE
Partija 24 - Laboratorijske hemikalije
Red. broj | Naziv proizvoda | Jedinica mere | Količina | POPUNJAVA PONUĐAČ
|  |  |  | Jedinična cena din/jed.mere | Vrednost (4x5) | POSEBNE NAPOMENE
1 | 2 | 3 | 4 | 5 | 6 | 7
1 | May Grumwald | ml | 5000
2 | Giemsa | ml | 5000
3 | Metanol | ml | 2000
4 | HCl koncentrovana | ml | 5000
5 | Hromsumporna kiselina | lit | 120
6 | Para-dimetilamino benzaldehid | g | 300
7 | Natrijum hidroksid | kg | 5
8 | Jod | g | 500
9 | Kalijum jodid | g | 500
10 | Sulfosalicilna kiselina | g | 6000
11 | EDTA | g | 2000
12 | Kalijum dihidrogen fosfat (KH2PO4) | g | 200
13 | Dinatrijum hidrogen fosfat (Na2 HPO4) | g | 200
14 | Glukoza anhidrovana (za test opterećenja) | kg | 20
15 | Benzin medicinski | lit | 180
16 | Xylol | lit | 240
17 | Formaldehid koncentrovani | lit | 240
18 | Tečni parafin (kvalitet farmaceutski - Ph Eur ) | lit | 180
19 | Glicerin (kvalitet farmaceutski - Ph Eur) | lit | 180
20 | Parafin čvrsti (u tablama) t.t. 52-54 ˚C (kvalitet farmaceutski - Ph Eur) | kg | 100
21 | Borna kiselina pulv. (za izradu sol Acidi borici 3%) | kg | 30
22 | Hidrogen conc 33 vol% (za izradu Hydrogen peroksid 3%) | lit | 120
UKUPNO
UKUPNO sa PDV - om
NAPOMENA: Količine iskazane u koloni 4 mogu se menjati zavisno od potreba NARUČIOCA najviše do +/-5%
ROK I DINAMIKA ISPORUKE: U roku od 2 dana od časa upućivanja zahteva naručioca
MESTO ISPORUKE: F - co služba za medicinsko snabdevanje naručioca
ROK PLAĆANJA: odloženo do 90 dana od dana službenog prijema računa;
za plaćanje u roku od __________ dana dajemo popust u iznosu od __________%.
ROK VAŽENJA PONUDE: ____________________ dana od dana otvaranja ponude (minimalni zahtevani rok 90 dana)
PONUDA SE PODNOSI: _______________________________ (navesti da li se ponuda podnosi samostalno, kao zajednička ponuda ili sa podizvođačem)
PONUĐAČ:
Naziv: _________________________________ |  | Veličina pravnog lica:_____________(ako je ponuđač pravno lice)
Adresa: ________________________________ |  | e-mail: ___________________________________________
Opština: _______________________________ |  | Telefon: __________________ Fax: ___________________
Šifra delatnosti: _________________________ |  | Lice za kontakt: ___________________________________
Matični broj: ____________________________ |  | Ime i prezime lica ovlašćenog za potpisivanje ugovora:
Tek. rač. br.: ___________________________ |  | _________________________________________________
PIB: __________________________________
Prilog br. 8
Ponuda za isporuku SANITETSKOG I POTROŠNOG MEDICINSKOG MATERIJALA OPŠTE NAMENE
Partija 25 - Materijal za tretman hroničnih rana
Red. broj | Naziv proizvoda | Jedinica mere | Količina | POPUNJAVA PONUĐAČ
|  |  |  | Jedinična cena din/jed.mere | Vrednost (4x5) | POSEBNE NAPOMENE
1 | 2 | 3 | 4 | 5 | 6 | 7
1 | Ca alginat + Ag kompresa, sterilna, 10x20cm | kom | 30
2 | Antimikrobna hidrobalansna kompresa sa 0,3% PHMB (PoliHeksaMetilenBigvanida), za inficirane rane i opekotine, sterilna, 9x9cm | kom | 30
3 | Hidrokoloidna kompresa, sterilna, celom površinom lepljiva za neinficirane pliće rane 15x15cm | kom | 60
4 | Kompresa za autolitički debridman nekrotičnih naslaga, sterilna, 10x10cm | kom | 60
5 | Gel za autolitički debridman nekrotičnih naslaga dubokih rana 20g | kom | 60
6 | Kompresa za fizički debridman fibrinskih naslaga kod hroničnih rana i opekotina, sterilna, 10x10cm | kom | 30
U K U P N O
UKUPNO sa PDV - om:
NAPOMENA: Količine iskazane u koloni 4 mogu se menjati zavisno od potreba NARUČIOCA najviše do +/-5%
ROK I DINAMIKA ISPORUKE: U roku od 2 dana od časa upućivanja zahteva naručioca
MESTO ISPORUKE: F - co služba za medicinsko snabdevanje naručioca
ROK PLAĆANJA: odloženo do 90 dana od dana službenog prijema računa;
za plaćanje u roku od __________ dana dajemo popust u iznosu od __________%.
ROK VAŽENJA PONUDE: ____________________ dana od dana otvaranja ponude (minimalni zahtevani rok 90 dana)
PONUDA SE PODNOSI: _______________________________ (navesti da li se ponuda podnosi samostalno, kao zajednička ponuda ili sa podizvođačem)
PONUĐAČ:
Naziv: ___________________________________________
Adresa: __________________________________________
Opština: _________________________________________
Šifra delatnosti: ___________________________________
Matični broj: ______________________________________
Tekući račun broj: _________________________________
PIB: _____________________________________________
Veličina pravnog lica:_____________(ako je ponuđač pravno lice)
e-mail: ___________________________________________
Telefon: __________________ Fax: ___________________
Lice za kontakt: ___________________________________
Ime i prezime lica ovlašćenog za potpisivanje ugovora:
_________________________________________________
Prilog br. 8
Ponuda za isporuku SANITETSKOG I POTROŠNOG MEDICINSKOG MATERIJALA OPŠTE NAMENE
Partija 26 - Sistemi koji se koriste za primenu kontrasta u radiologiji
Red. broj | Naziv proizvoda | Jedinica mere | Količina | POPUNJAVA PONUĐAČ
|  |  |  | Jedinična cena din/jed.mere | Vrednost (4x5) | POSEBNE NAPOMENE
1 | 2 | 3 | 4 | 5 | 6 | 7
1 | Sistem za injektor - za pacijenta | kom | 200
2 | Sistem za injektor - za pumpu | kom | 40
U K U P N O
UKUPNO sa PDV - om:
NAPOMENA: Količine iskazane u koloni 4 mogu se menjati zavisno od potreba NARUČIOCA najviše do +/-5%
ROK I DINAMIKA ISPORUKE: U roku od 2 dana od časa upućivanja zahteva naručioca
MESTO ISPORUKE: F - co služba za medicinsko snabdevanje naručioca
ROK PLAĆANJA: odloženo do 90 dana od dana službenog prijema računa;
za plaćanje u roku od __________ dana dajemo popust u iznosu od __________%.
ROK VAŽENJA PONUDE: ____________________ dana od dana otvaranja ponude (minimalni zahtevani rok 90 dana)
PONUDA SE PODNOSI: _______________________________ (navesti da li se ponuda podnosi samostalno, kao zajednička ponuda ili sa podizvođačem)
PONUĐAČ:
Naziv: ___________________________________________
Adresa: __________________________________________
Opština: _________________________________________
Šifra delatnosti: ___________________________________
Matični broj: ______________________________________
Tekući račun broj: _________________________________
PIB: _____________________________________________
Veličina pravnog lica:_____________(ako je ponuđač pravno lice)
e-mail: ___________________________________________
Telefon: __________________ Fax: ___________________
Lice za kontakt: ___________________________________
Ime i prezime lica ovlašćenog za potpisivanje ugovora:
_________________________________________________
Prilog br. 8
Ponuda za isporuku SANITETSKOG I POTROŠNOG MEDICINSKOG MATERIJALA OPŠTE NAMENE
Partija 27 - Monopolarne resekcione elektrode koje se koriste za endoskopske procedure u urologiji
Red. broj | Naziv proizvoda | Jedinica mere | Količina | POPUNJAVA PONUĐAČ
|  |  |  | Jedinična cena din/jed.mere | Vrednost (4x5) | POSEBNE NAPOMENE
1 | 2 | 3 | 4 | 5 | 6 | 7
1 | Monopolarna resekciona elektroda, omča 12' ; 24Fr ; 0,35wire , sterilna | kom | 30
U K U P N O
UKUPNO sa PDV - om:
NAPOMENA: Količine iskazane u koloni 4 mogu se menjati zavisno od potreba NARUČIOCA najviše do +/-5%
ROK I DINAMIKA ISPORUKE: U roku od 2 dana od časa upućivanja zahteva naručioca
MESTO ISPORUKE: F - co služba za medicinsko snabdevanje naručioca
ROK PLAĆANJA: odloženo do 90 dana od dana službenog prijema računa;
za plaćanje u roku od __________ dana dajemo popust u iznosu od __________%.
ROK VAŽENJA PONUDE: ____________________ dana od dana otvaranja ponude (minimalni zahtevani rok 90 dana)
PONUDA SE PODNOSI: _______________________________ (navesti da li se ponuda podnosi samostalno, kao zajednička ponuda ili sa podizvođačem)
PONUĐAČ:
Naziv: ___________________________________________
Adresa: __________________________________________
Opština: _________________________________________
Šifra delatnosti: ___________________________________
Matični broj: ______________________________________
Tekući račun broj: _________________________________
PIB: _____________________________________________
Veličina pravnog lica:_____________(ako je ponuđač pravno lice)
e-mail: ___________________________________________
Telefon: __________________ Fax: ___________________
Lice za kontakt: ___________________________________
Ime i prezime lica ovlašćenog za potpisivanje ugovora:
_________________________________________________
Prilog br. 8
Ponuda za isporuku SANITETSKOG I POTROŠNOG MEDICINSKOG MATERIJALA OPŠTE NAMENE
Partija 28 - Titanijumski klipsevi za laparoskopiju
Red. broj | Naziv proizvoda | Jedinica mere | Količina | POPUNJAVA PONUĐAČ
|  |  |  | Jedinična cena din/jed.mere | Vrednost (4x5) | POSEBNE NAPOMENE
1 | 2 | 3 | 4 | 5 | 6 | 7
1 | Titanijumski klipsevi ( vel. M i L ) | CARTRIDGE SA 6 KLIPSEVA | 500
U K U P N O
UKUPNO sa PDV - om:
NAPOMENA: Količine iskazane u koloni 4 mogu se menjati zavisno od potreba NARUČIOCA najviše do +/-5%
ROK I DINAMIKA ISPORUKE: U roku od 2 dana od časa upućivanja zahteva naručioca
MESTO ISPORUKE: F - co služba za medicinsko snabdevanje naručioca
ROK PLAĆANJA: odloženo do 90 dana od dana službenog prijema računa;
za plaćanje u roku od __________ dana dajemo popust u iznosu od __________%.
ROK VAŽENJA PONUDE: ____________________ dana od dana otvaranja ponude (minimalni zahtevani rok 90 dana)
PONUDA SE PODNOSI: _______________________________ (navesti da li se ponuda podnosi samostalno, kao zajednička ponuda ili sa podizvođačem)
PONUĐAČ:
Naziv: ___________________________________________
Adresa: __________________________________________
Opština: _________________________________________
Šifra delatnosti: ___________________________________
Matični broj: ______________________________________
Tekući račun broj: _________________________________
PIB: _____________________________________________
Veličina pravnog lica:_____________(ako je ponuđač pravno lice)
e-mail: ___________________________________________
Telefon: __________________ Fax: ___________________
Lice za kontakt: ___________________________________
Ime i prezime lica ovlašćenog za potpisivanje ugovora:
_________________________________________________
Prilog br. 8
Ponuda za isporuku SANITETSKOG I POTROŠNOG MEDICINSKOG MATERIJALA OPŠTE NAMENE
Partija 29 - EKG elektrode za monitoring
Red. broj | Naziv proizvoda | Jedinica mere | Količina | POPUNJAVA PONUĐAČ
|  |  |  | Jedinična cena din/jed.mere | Vrednost (4x5) | POSEBNE NAPOMENE
1 | 2 | 3 | 4 | 5 | 6 | 7
1 | EKG elektrode za monitoring , sa gelom | kom | 48000
2 | EKG elektrode za monitoring , sa tečnim gelom i penastom podlogom koja ne propušta tečnost , prečnika min. 55mm | kom | 2500
U K U P N O
UKUPNO sa PDV - om:
NAPOMENA: Količine iskazane u koloni 4 mogu se menjati zavisno od potreba NARUČIOCA najviše do +/-5%
ROK I DINAMIKA ISPORUKE: U roku od 2 dana od časa upućivanja zahteva naručioca
MESTO ISPORUKE: F - co služba za medicinsko snabdevanje naručioca
ROK PLAĆANJA: odloženo do 90 dana od dana službenog prijema računa;
za plaćanje u roku od __________ dana dajemo popust u iznosu od __________%.
ROK VAŽENJA PONUDE: ____________________ dana od dana otvaranja ponude (minimalni zahtevani rok 90 dana)
PONUDA SE PODNOSI: _______________________________ (navesti da li se ponuda podnosi samostalno, kao zajednička ponuda ili sa podizvođačem)
PONUĐAČ:
Naziv: ___________________________________________
Adresa: __________________________________________
Opština: _________________________________________
Šifra delatnosti: ___________________________________
Matični broj: ______________________________________
Tekući račun broj: _________________________________
PIB: _____________________________________________
Veličina pravnog lica:_____________(ako je ponuđač pravno lice)
e-mail: ___________________________________________
Telefon: __________________ Fax: ___________________
Lice za kontakt: ___________________________________
Ime i prezime lica ovlašćenog za potpisivanje ugovora:
_________________________________________________
Prilog br. 8
Ponuda za isporuku SANITETSKOG I POTROŠNOG MEDICINSKOG MATERIJALA OPŠTE NAMENE
Partija 30 - EKG papir, papir za ultrazvuk i CTG aparate
Red. broj | Naziv proizvoda | Jedinica mere | Količina | POPUNJAVA PONUĐAČ
|  |  |  | Jedinična cena din/jed.mere | Vrednost (4x5) | POSEBNE NAPOMENE
1 | 2 | 3 | 4 | 5 | 6 | 7
1 | EKG papir za SCHILLER AT1 | kom. | 300
2 | EKG papir ASPELL 58X40 | kom. | 800
3 | EKG papir za NIHON KOHDEN 110x140 | kom. | 400
4 | EKG papir za FUKUDA 63X30 | kom. | 300
5 | EKG papir za CADENCE EDAN 112x90x150 | kom. | 60
6 | EKG papir 112mm | kom. | 100
7 | papir za CTG BIONET 700 | kom. | 60
8 | papir za ULTRAZVUČNI APARAT | kom. | 120
9 | papir za CTG BISTOS | kom. | 60
U K U P N O
UKUPNO sa PDV - om:
NAPOMENA: Količine iskazane u koloni 4 mogu se menjati zavisno od potreba NARUČIOCA najviše do +/-5%
ROK I DINAMIKA ISPORUKE: U roku od 2 dana od časa upućivanja zahteva naručioca
MESTO ISPORUKE: F - co služba za medicinsko snabdevanje naručioca
ROK PLAĆANJA: odloženo do 90 dana od dana službenog prijema računa;
za plaćanje u roku od __________ dana dajemo popust u iznosu od __________%.
ROK VAŽENJA PONUDE: ____________________ dana od dana otvaranja ponude (minimalni zahtevani rok 90 dana)
PONUDA SE PODNOSI: _______________________________ (navesti da li se ponuda podnosi samostalno, kao zajednička ponuda ili sa podizvođačem)
PONUĐAČ:
Naziv: ___________________________________________
Adresa: __________________________________________
Opština: _________________________________________
Šifra delatnosti: ___________________________________
Matični broj: ______________________________________
Tekući račun broj: _________________________________
PIB: _____________________________________________
Veličina pravnog lica:_____________(ako je ponuđač pravno lice)
e-mail: ___________________________________________
Telefon: __________________ Fax: ___________________
Lice za kontakt: ___________________________________
Ime i prezime lica ovlašćenog za potpisivanje ugovora:
_________________________________________________
Prilog br. 8
Ponuda za isporuku SANITETSKOG I POTROŠNOG MEDICINSKOG MATERIJALA OPŠTE NAMENE
Partija 31 - Potrošni materijal za službu patološke medicine
Red. broj | Naziv proizvoda | Jedinica mere | Količina | POPUNJAVA PONUĐAČ
|  |  |  | Jedinična cena din/jed.mere | Vrednost (4x5) | POSEBNE NAPOMENE
1 | 2 | 3 | 4 | 5 | 6 | 7
1 | Parafinski kalupi | kom | 8000
2 | Mikrotomski nožići tip 819/50 kom. | pak | 12
3 | Histowax 56-58oC | kg | 120
4 | Mrežice (umetak) za sitna tkiva | kom | 1000
U K U P N O
UKUPNO sa PDV - om:
NAPOMENA: Količine iskazane u koloni 4 mogu se menjati zavisno od potreba NARUČIOCA najviše do +/-5%
ROK I DINAMIKA ISPORUKE: U roku od 2 dana od časa upućivanja zahteva naručioca
MESTO ISPORUKE: F - co služba za medicinsko snabdevanje naručioca
ROK PLAĆANJA: odloženo do 90 dana od dana službenog prijema računa;
za plaćanje u roku od __________ dana dajemo popust u iznosu od __________%.
ROK VAŽENJA PONUDE: ____________________ dana od dana otvaranja ponude (minimalni zahtevani rok 90 dana)
PONUDA SE PODNOSI: _______________________________ (navesti da li se ponuda podnosi samostalno, kao zajednička ponuda ili sa podizvođačem)
PONUĐAČ:
Naziv: ___________________________________________
Adresa: __________________________________________
Opština: _________________________________________
Šifra delatnosti: ___________________________________
Matični broj: ______________________________________
Tekući račun broj: _________________________________
PIB: _____________________________________________
Veličina pravnog lica:_____________(ako je ponuđač pravno lice)
e-mail: ___________________________________________
Telefon: __________________ Fax: ___________________
Lice za kontakt: ___________________________________
Ime i prezime lica ovlašćenog za potpisivanje ugovora:
_________________________________________________
Prilog br. 8
Ponuda za isporuku SANITETSKOG I POTROŠNOG MEDICINSKOG MATERIJALA OPŠTE NAMENE
Partija 32 - Skalpel nožići
Red. broj | Naziv proizvoda | Jedinica mere | Količina | POPUNJAVA PONUĐAČ
|  |  |  | Jedinična cena din/jed.mere | Vrednost (4x5) | POSEBNE NAPOMENE
1 | 2 | 3 | 4 | 5 | 6 | 7
1 | Skalpel nožići za jednokratnu upotrebu a 100kom CARBON STEEL , Vel 10,11,12,15,18,20,21,22,23,24 | kut | 300
2 | Skalpel nožići za jednokratnu upotrebu a 10kom sa plastičnom drškom Vel 10,11,12,15,18,20,21,22,23,24 | kut | 10
U K U P N O
UKUPNO sa PDV - om:
NAPOMENA: Količine iskazane u koloni 4 mogu se menjati zavisno od potreba NARUČIOCA najviše do +/-5%
ROK I DINAMIKA ISPORUKE: U roku od 2 dana od časa upućivanja zahteva naručioca
MESTO ISPORUKE: F - co služba za medicinsko snabdevanje naručioca
ROK PLAĆANJA: odloženo do 90 dana od dana službenog prijema računa;
za plaćanje u roku od __________ dana dajemo popust u iznosu od __________%.
ROK VAŽENJA PONUDE: ____________________ dana od dana otvaranja ponude (minimalni zahtevani rok 90 dana)
PONUDA SE PODNOSI: _______________________________ (navesti da li se ponuda podnosi samostalno, kao zajednička ponuda ili sa podizvođačem)
PONUĐAČ:
Naziv: ___________________________________________
Adresa: __________________________________________
Opština: _________________________________________
Šifra delatnosti: ___________________________________
Matični broj: ______________________________________
Tekući račun broj: _________________________________
PIB: _____________________________________________
Veličina pravnog lica:_____________(ako je ponuđač pravno lice)
e-mail: ___________________________________________
Telefon: __________________ Fax: ___________________
Lice za kontakt: ___________________________________
Ime i prezime lica ovlašćenog za potpisivanje ugovora:
_________________________________________________
Prilog br. 8
Ponuda za isporuku SANITETSKOG I POTROŠNOG MEDICINSKOG MATERIJALA OPŠTE NAMENE
Partija 33 - MATERIJAL ZA UROLOGIJU
Red. broj | Naziv proizvoda | Jedinica mere | Količina | POPUNJAVA PONUĐAČ
|  |  |  | Jedinična cena din/jed.mere | Vrednost (4x5) | POSEBNE NAPOMENE
1 | 2 | 3 | 4 | 5 | 6 | 7
1 | OP kateter,trokraki,CH18,20,22,24 DELLINOTTE tip zakrivljen vrh 100%silikon , radiopak tip , sa balonom , netransparentan | kom | 50
2 | OP kateter,trokraki,CH18,20,22,24 DUFOUR tip zakrivljen vrh 100%silikon ,Rtg linija celom dužinom,sa radiografskom vizuelizacijom vrha katetera , balon 50-80ml | kom | 200
3 | OP kater trokraki CH18,20,22,24 CILINDRIČAN tip , prav vrh 100% silikon Rtg linija celom dužinom , sa radiografskom vizuelizacijom vrha katetera , balon 50-80ml | kom | 200
4 | Uretralna sonda CH4,5,6,7, cilindričan tip od poliuretana bez PVC-a dužine 70cm | kom | 120
5 | JJ stent od poliuretana CH4,8 dužine 30cm , gurač dužine 70cm sa titanijumskim uvođačem presvučenim hidrofilnom oblogom dužine 150cm | kom | 60
6 | JJ stent od poliuretana CH6 i CH7 dužine 28cm , gurač dužine 45cm sa titanijumskim uvođačem dužine 100cm | kom | 40
7 | Set za suprapubičnu punkciju sa 100% silkonskim netransparentnim kateterom CH12 ,integrisanim ravnim balonom katetera od 5ml , split kanilom CH13.8/4,6mm dužine 12cm i čepom za kateter | kom | 30
8 | set za suprapubičnu punkciju sa 100% silkonskim kateterom CH14 ,integrisanim ravnim balonom katetera od 5ml , split kanilom CH16,8/5,6mm dužine 12cm i čepom za kateter | kom | 5
9 | Irigacioni špric trodelni 100/120ml sa produženom skalom do 120ml kateter tip | kom | 300
U K U P N O
UKUPNO sa PDV - om:
NAPOMENA: Količine iskazane u koloni 4 mogu se menjati zavisno od potreba NARUČIOCA najviše do +/-5%
ROK I DINAMIKA ISPORUKE: U roku od 2 dana od časa upućivanja zahteva naručioca
MESTO ISPORUKE: F - co služba za medicinsko snabdevanje naručioca
ROK PLAĆANJA: odloženo do 90 dana od dana službenog prijema računa;
za plaćanje u roku od __________ dana dajemo popust u iznosu od __________%.
ROK VAŽENJA PONUDE: ____________________ dana od dana otvaranja ponude (minimalni zahtevani rok 90 dana)
PONUDA SE PODNOSI: _______________________________ (navesti da li se ponuda podnosi samostalno, kao zajednička ponuda ili sa podizvođačem)
PONUĐAČ:
Naziv: _________________________________ |  | Veličina pravnog lica:_____________(ako je ponuđač pravno lice)
Adresa: ________________________________ |  | e-mail: ___________________________________________
Opština: _______________________________ |  | Telefon: __________________ Fax: ___________________
Šifra delatnosti: _________________________ |  | Lice za kontakt: ___________________________________
Matični broj: ____________________________ |  | Ime i prezime lica ovlašćenog za potpisivanje ugovora:
Tek. rač. br.: ___________________________ |  | _________________________________________________
PIB: __________________________________
Prilog br. 8
Ponuda za isporuku SANITETSKOG I POTROŠNOG MEDICINSKOG MATERIJALA OPŠTE NAMENE
Partija 34 - Laboratorijsko staklo i plastika
Red. broj | Naziv proizvoda | Jedinica mere | Količina | POPUNJAVA PONUĐAČ
|  |  |  | Jedinična cena din/jed.mere | Vrednost (4x5) | POSEBNE NAPOMENE
1 | 2 | 3 | 4 | 5 | 6 | 7
1 | Pokrovna stakla 22x22 i 24x50 mm | kom | 16000
2 | Predmetna stakla 76x26mm | kom | 14000
3 | Nastavak za automatsku pipetu žuti | kom | 36000
4 | Nastavak za automatsku pipetu plavi | kom | 24000
5 | PVC epruveta 16x100 | kom | 6000
6 | PVC epruveta 12x75 | kom | 10000
7 | PVC epruveta 16x100 KONUSNA 10 ml | kom | 2000
8 | Sedispekt komplet za sedimentaciju | kom | 3000
9 | Staklene epruvete 10x100 | kom | 1000
10 | Staklene epruvete 16x100 (bacto) | kom | 2000
11 | Komplet za bris sterilan | kom | 6000
12 | Eppendorf nastavci 1250 sa filterom | kom | 10000
13 | Eppendorf nastavci 2-200 | kom | 30000
14 | PVC epruveta 11x70 | kom | 10000
U K U P N O
UKUPNO sa PDV - om:
NAPOMENA: Količine iskazane u koloni 4 mogu se menjati zavisno od potreba NARUČIOCA najviše do +/-5%
ROK I DINAMIKA ISPORUKE: U roku od 2 dana od časa upućivanja zahteva naručioca
MESTO ISPORUKE: F - co služba za medicinsko snabdevanje naručioca
ROK PLAĆANJA: odloženo do 90 dana od dana službenog prijema računa;
za plaćanje u roku od __________ dana dajemo popust u iznosu od __________%.
ROK VAŽENJA PONUDE: ____________________ dana od dana otvaranja ponude (minimalni zahtevani rok 90 dana)
PONUDA SE PODNOSI: _______________________________ (navesti da li se ponuda podnosi samostalno, kao zajednička ponuda ili sa podizvođačem)
PONUĐAČ:
Naziv: ___________________________________________
Adresa: __________________________________________
Opština: _________________________________________
Šifra delatnosti: ___________________________________
Matični broj: ______________________________________
Tekući račun broj: _________________________________
PIB: _____________________________________________
Veličina pravnog lica:_____________(ako je ponuđač pravno lice)
e-mail: ___________________________________________
Telefon: __________________ Fax: ___________________
Lice za kontakt: ___________________________________
Ime i prezime lica ovlašćenog za potpisivanje ugovora:
_________________________________________________
Prilog br. 8
Ponuda za isporuku SANITETSKOG I POTROŠNOG MEDICINSKOG MATERIJALA OPŠTE NAMENE
Partija 35 - Rukavice za pregled
Red. broj | Naziv proizvoda | Jedinica mere | Količina | POPUNJAVA PONUĐAČ
|  |  |  | Jedinična cena din/jed.mere | Vrednost (4x5) | POSEBNE NAPOMENE
1 | 2 | 3 | 4 | 5 | 6 | 7
1 | Pregledne rukavice latex sa talkom, EEC93/42, EEC89/686, PPE kategorija I, otporna na infektivne agense u skladu sa ASTM F 1671, (veličina od S do XL) | kom | 980000
2 | Pregledne rukavice latex bez talka, obložene polimerom, AQL 1.0, (veličina od S do XL) | kom | 10000
3 | Pregledne latex rukavice za rizične intervencije - netalkirane - dužina min. 295 mm - debljina na prstima 0,33 mm - debljina na dlanu 0,32 mm | kom | 500
U K U P N O
UKUPNO sa PDV - om:
NAPOMENA: Količine iskazane u koloni 4 mogu se menjati zavisno od potreba NARUČIOCA najviše do +/-5%
ROK I DINAMIKA ISPORUKE: U roku od 2 dana od časa upućivanja zahteva naručioca
MESTO ISPORUKE: F - co služba za medicinsko snabdevanje naručioca
ROK PLAĆANJA: odloženo do 90 dana od dana službenog prijema računa;
za plaćanje u roku od __________ dana dajemo popust u iznosu od __________%.
ROK VAŽENJA PONUDE: ____________________ dana od dana otvaranja ponude (minimalni zahtevani rok 90 dana)
PONUDA SE PODNOSI: _______________________________ (navesti da li se ponuda podnosi samostalno, kao zajednička ponuda ili sa podizvođačem)
PONUĐAČ:
Naziv: ___________________________________________
Adresa: __________________________________________
Opština: _________________________________________
Šifra delatnosti: ___________________________________
Matični broj: ______________________________________
Tekući račun broj: _________________________________
PIB: _____________________________________________
Veličina pravnog lica:_____________(ako je ponuđač pravno lice)
e-mail: ___________________________________________
Telefon: __________________ Fax: ___________________
Lice za kontakt: ___________________________________
Ime i prezime lica ovlašćenog za potpisivanje ugovora:
_________________________________________________
Prilog br. 8
Ponuda za isporuku SANITETSKOG I POTROŠNOG MEDICINSKOG MATERIJALA OPŠTE NAMENE
Partija 36 - Stoma program
Red. broj | Naziv proizvoda | Jedinica mere | Količina | POPUNJAVA PONUĐAČ
|  |  |  | Jedinična cena din/jed.mere | Vrednost (4x5) | POSEBNE NAPOMENE
1 | 2 | 3 | 4 | 5 | 6 | 7
1 | Disk za kolostomu 45 (50) mm | kom | 240
2 | Disk za kolostomu 57 (60) mm | kom | 450
3 | Kese za kolostomu 45 (50) mm | kom | 360
4 | Kese za kolostomu 57 (60) mm | kom | 600
5 | Kese za urostomu 45 (50) mm | kom | 240
6 | Kese za ileostomu 57 (60) mm | kom | 300
U K U P N O
UKUPNO sa PDV - om:
NAPOMENA: Količine iskazane u koloni 4 mogu se menjati zavisno od potreba NARUČIOCA najviše do +/-5%
ROK I DINAMIKA ISPORUKE: U roku od 2 dana od časa upućivanja zahteva naručioca
MESTO ISPORUKE: F - co služba za medicinsko snabdevanje naručioca
ROK PLAĆANJA: odloženo do 90 dana od dana službenog prijema računa;
za plaćanje u roku od __________ dana dajemo popust u iznosu od __________%.
ROK VAŽENJA PONUDE: ____________________ dana od dana otvaranja ponude (minimalni zahtevani rok 90 dana)
PONUDA SE PODNOSI: _______________________________ (navesti da li se ponuda podnosi samostalno, kao zajednička ponuda ili sa podizvođačem)
PONUĐAČ:
Naziv: ___________________________________________
Adresa: __________________________________________
Opština: _________________________________________
Šifra delatnosti: ___________________________________
Matični broj: ______________________________________
Tekući račun broj: _________________________________
PIB: _____________________________________________
Veličina pravnog lica:_____________(ako je ponuđač pravno lice)
e-mail: ___________________________________________
Telefon: __________________ Fax: ___________________
Lice za kontakt: ___________________________________
Ime i prezime lica ovlašćenog za potpisivanje ugovora:
_________________________________________________
Prilog br. 8
Ponuda za isporuku SANITETSKOG I POTROŠNOG MEDICINSKOG MATERIJALA OPŠTE NAMENE
Partija 37 - Kese za sterilizaciju
Red. broj | Naziv proizvoda | Jedinica mere | Količina | POPUNJAVA PONUĐAČ
|  |  |  | Jedinična cena din/jed.mere | Vrednost (4x5) | POSEBNE NAPOMENE
1 | 2 | 3 | 4 | 5 | 6 | 7
1 | Kese za sterilizaciju 250x380 | kom. | 4000
2 | Kese za sterilizaciju 350x500 | kom. | 6000
3 | Kese za sterilizaciju 420x600 | kom. | 12000
4 | Kese samolepljive (250x400, 90x230, 130x250) | kom. | 6000
U K U P N O
UKUPNO sa PDV - om:
NAPOMENA: Količine iskazane u koloni 4 mogu se menjati zavisno od potreba NARUČIOCA najviše do +/-5%
ROK I DINAMIKA ISPORUKE: U roku od 2 dana od časa upućivanja zahteva naručioca
MESTO ISPORUKE: F - co služba za medicinsko snabdevanje naručioca
ROK PLAĆANJA: odloženo do 90 dana od dana službenog prijema računa;
za plaćanje u roku od __________ dana dajemo popust u iznosu od __________%.
ROK VAŽENJA PONUDE: ____________________ dana od dana otvaranja ponude (minimalni zahtevani rok 90 dana)
PONUDA SE PODNOSI: _______________________________ (navesti da li se ponuda podnosi samostalno, kao zajednička ponuda ili sa podizvođačem)
PONUĐAČ:
Naziv: ___________________________________________
Adresa: __________________________________________
Opština: _________________________________________
Šifra delatnosti: ___________________________________
Matični broj: ______________________________________
Tekući račun broj: _________________________________
PIB: _____________________________________________
Veličina pravnog lica:_____________(ako je ponuđač pravno lice)
e-mail: ___________________________________________
Telefon: __________________ Fax: ___________________
Lice za kontakt: ___________________________________
Ime i prezime lica ovlašćenog za potpisivanje ugovora:
_________________________________________________
Prilog br. 8
Ponuda za isporuku SANITETSKOG I POTROŠNOG MEDICINSKOG MATERIJALA OPŠTE NAMENE
Partija 38 - Kese za sterilizaciju u rolni
Red. broj | Naziv proizvoda | Jedinica mere | Količina | POPUNJAVA PONUĐAČ
|  |  |  | Jedinična cena din/jed.mere | Vrednost (4x5) | POSEBNE NAPOMENE
1 | 2 | 3 | 4 | 5 | 6 | 7
1 | Kese za sterilizaciju 400x200m u rolni | rolna | 40
2 | Kese za sterilizaciju 400x100m u rolni sa faltom | rolna | 30
U K U P N O
UKUPNO sa PDV - om:
NAPOMENA: Količine iskazane u koloni 4 mogu se menjati zavisno od potreba NARUČIOCA najviše do +/-5%
ROK I DINAMIKA ISPORUKE: U roku od 2 dana od časa upućivanja zahteva naručioca
MESTO ISPORUKE: F - co služba za medicinsko snabdevanje naručioca
ROK PLAĆANJA: odloženo do 90 dana od dana službenog prijema računa;
za plaćanje u roku od __________ dana dajemo popust u iznosu od __________%.
ROK VAŽENJA PONUDE: ____________________ dana od dana otvaranja ponude (minimalni zahtevani rok 90 dana)
PONUDA SE PODNOSI: _______________________________ (navesti da li se ponuda podnosi samostalno, kao zajednička ponuda ili sa podizvođačem)
PONUĐAČ:
Naziv: ___________________________________________
Adresa: __________________________________________
Opština: _________________________________________
Šifra delatnosti: ___________________________________
Matični broj: ______________________________________
Tekući račun broj: _________________________________
PIB: _____________________________________________
Veličina pravnog lica:_____________(ako je ponuđač pravno lice)
e-mail: ___________________________________________
Telefon: __________________ Fax: ___________________
Lice za kontakt: ___________________________________
Ime i prezime lica ovlašćenog za potpisivanje ugovora:
_________________________________________________
Prilog br. 8
Ponuda za isporuku SANITETSKOG I POTROŠNOG MEDICINSKOG MATERIJALA OPŠTE NAMENE
Partija 39 - Materijal za kontrolu sterilizacije
Red. broj | Naziv proizvoda | Jedinica mere | Količina | POPUNJAVA PONUĐAČ
|  |  |  | Jedinična cena din/jed.mere | Vrednost (4x5) | POSEBNE NAPOMENE
1 | 2 | 3 | 4 | 5 | 6 | 7
1 | Biološke ampule (za kontrolu sterilnosti) a 100 kom | pak. | 6
2 | Traka za suvu sterilizaciju 19x50m | kom. | 12
3 | Traka sa indikatorom pare 18x50m | kom. | 30
4 | Indikator za paru a 250 kom. | pak. | 30
5 | Visa Bowie disk test ili ekvivalent | pak. (20kom) | 200
U K U P N O
UKUPNO sa PDV - om:
NAPOMENA: Količine iskazane u koloni 4 mogu se menjati zavisno od potreba NARUČIOCA najviše do +/-5%
ROK I DINAMIKA ISPORUKE: U roku od 2 dana od časa upućivanja zahteva naručioca
MESTO ISPORUKE: F - co služba za medicinsko snabdevanje naručioca
ROK PLAĆANJA: odloženo do 90 dana od dana službenog prijema računa;
za plaćanje u roku od __________ dana dajemo popust u iznosu od __________%.
ROK VAŽENJA PONUDE: ____________________ dana od dana otvaranja ponude (minimalni zahtevani rok 90 dana)
PONUDA SE PODNOSI: _______________________________ (navesti da li se ponuda podnosi samostalno, kao zajednička ponuda ili sa podizvođačem)
PONUĐAČ:
Naziv: ___________________________________________
Adresa: __________________________________________
Opština: _________________________________________
Šifra delatnosti: ___________________________________
Matični broj: ______________________________________
Tekući račun broj: _________________________________
PIB: _____________________________________________
Veličina pravnog lica:_____________(ako je ponuđač pravno lice)
e-mail: ___________________________________________
Telefon: __________________ Fax: ___________________
Lice za kontakt: ___________________________________
Ime i prezime lica ovlašćenog za potpisivanje ugovora:
_________________________________________________
Prilog br. 8
Ponuda za isporuku SANITETSKOG I POTROŠNOG MEDICINSKOG MATERIJALA OPŠTE NAMENE
Partija 40 - PVC IGLE za insulinske penove (za primenu insulina u pen-obliku)
Red. broj | Naziv proizvoda | Jedinica mere | Količina | POPUNJAVA PONUĐAČ
|  |  |  | Jedinična cena din/jed.mere | Vrednost (4x5) | POSEBNE NAPOMENE
1 | 2 | 3 | 4 | 5 | 6 | 7
1 | PVC igla 0,3 X 8mm | kom | 16000
U K U P N O
UKUPNO sa PDV - om:
NAPOMENA: Količine iskazane u koloni 4 mogu se menjati zavisno od potreba NARUČIOCA najviše do +/-5%
ROK I DINAMIKA ISPORUKE: U roku od 2 dana od časa upućivanja zahteva naručioca
MESTO ISPORUKE: F - co služba za medicinsko snabdevanje naručioca
ROK PLAĆANJA: odloženo do 90 dana od dana službenog prijema računa;
za plaćanje u roku od __________ dana dajemo popust u iznosu od __________%.
ROK VAŽENJA PONUDE: ____________________ dana od dana otvaranja ponude (minimalni zahtevani rok 90 dana)
PONUDA SE PODNOSI: _______________________________ (navesti da li se ponuda podnosi samostalno, kao zajednička ponuda ili sa podizvođačem)
PONUĐAČ:
Naziv: ___________________________________________
Adresa: __________________________________________
Opština: _________________________________________
Šifra delatnosti: ___________________________________
Matični broj: ______________________________________
Tekući račun broj: _________________________________
PIB: _____________________________________________
Veličina pravnog lica:_____________(ako je ponuđač pravno lice)
e-mail: ___________________________________________
Telefon: __________________ Fax: ___________________
Lice za kontakt: ___________________________________
Ime i prezime lica ovlašćenog za potpisivanje ugovora:
_________________________________________________
Prilog br. 8
Ponuda za isporuku SANITETSKOG I POTROŠNOG MEDICINSKOG MATERIJALA OPŠTE NAMENE
Partija 41 - Automatske pipete
Red. broj | Naziv proizvoda | Jedinica mere | Količina | POPUNJAVA PONUĐAČ
|  |  |  | Jedinična cena din/jed.mere | Vrednost (4x5) | POSEBNE NAPOMENE
1 | 2 | 3 | 4 | 5 | 6 | 7
1 | 10-100 μl | kom | 4
2 | 100-1000 μl | kom | 4
3 | 1-5 ml | kom | 1
4 | 1-10 ml | kom | 1
U K U P N O
UKUPNO sa PDV - om:
NAPOMENA: Količine iskazane u koloni 4 mogu se menjati zavisno od potreba NARUČIOCA najviše do +/-5%
ROK I DINAMIKA ISPORUKE: U roku od 2 dana od časa upućivanja zahteva naručioca
MESTO ISPORUKE: F - co služba za medicinsko snabdevanje naručioca
ROK PLAĆANJA: odloženo do 90 dana od dana službenog prijema računa;
za plaćanje u roku od __________ dana dajemo popust u iznosu od __________%.
ROK VAŽENJA PONUDE: ____________________ dana od dana otvaranja ponude (minimalni zahtevani rok 90 dana)
PONUDA SE PODNOSI: _______________________________ (navesti da li se ponuda podnosi samostalno, kao zajednička ponuda ili sa podizvođačem)
PONUĐAČ:
Naziv: ___________________________________________
Adresa: __________________________________________
Opština: _________________________________________
Šifra delatnosti: ___________________________________
Matični broj: ______________________________________
Tekući račun broj: _________________________________
PIB: _____________________________________________
Veličina pravnog lica:_____________(ako je ponuđač pravno lice)
e-mail: ___________________________________________
Telefon: __________________ Fax: ___________________
Lice za kontakt: ___________________________________
Ime i prezime lica ovlašćenog za potpisivanje ugovora:
_________________________________________________
Prilog br. 8
Ponuda za isporuku SANITETSKOG I POTROŠNOG MEDICINSKOG MATERIJALA OPŠTE NAMENE
Partija 42 - Sistem za unutrašnju drenažu likvora (pudenz sistem - neurohirurgija)
Red. broj | Naziv proizvoda | Jedinica mere | Količina | POPUNJAVA PONUĐAČ
|  |  |  | Jedinična cena din/jed.mere | Vrednost (4x5) | POSEBNE NAPOMENE
1 | 2 | 3 | 4 | 5 | 6 | 7
1 | sistem za unutrašnju drenažu likvora (za srednji pritisak) | kom | 15
U K U P N O
UKUPNO sa PDV - om:
NAPOMENA: Količine iskazane u koloni 4 mogu se menjati zavisno od potreba NARUČIOCA najviše do +/-5%
ROK I DINAMIKA ISPORUKE: U roku od 2 dana od časa upućivanja zahteva naručioca
MESTO ISPORUKE: F - co služba za medicinsko snabdevanje naručioca
ROK PLAĆANJA: odloženo do 90 dana od dana službenog prijema računa;
za plaćanje u roku od __________ dana dajemo popust u iznosu od __________%.
ROK VAŽENJA PONUDE: ____________________ dana od dana otvaranja ponude (minimalni zahtevani rok 90 dana)
PONUDA SE PODNOSI: _______________________________ (navesti da li se ponuda podnosi samostalno, kao zajednička ponuda ili sa podizvođačem)
PONUĐAČ:
Naziv: ___________________________________________
Adresa: __________________________________________
Opština: _________________________________________
Šifra delatnosti: ___________________________________
Matični broj: ______________________________________
Tekući račun broj: _________________________________
PIB: _____________________________________________
Veličina pravnog lica:_____________(ako je ponuđač pravno lice)
e-mail: ___________________________________________
Telefon: __________________ Fax: ___________________
Lice za kontakt: ___________________________________
Ime i prezime lica ovlašćenog za potpisivanje ugovora:
_________________________________________________
Prilog br. 8
Ponuda za isporuku SANITETSKOG I POTROŠNOG MEDICINSKOG MATERIJALA OPŠTE NAMENE
Partija 43 - Etil alkohol
Red. broj | Naziv proizvoda | Jedinica mere | Količina | POPUNJAVA PONUĐAČ
|  |  |  | Jedinična cena din/jed.mere | Vrednost (4x5) | POSEBNE NAPOMENE
1 | 2 | 3 | 4 | 5 | 6 | 7
1 | Etanol 70% | lit. | 3600
2 | Alkohol aethylicus 96% | lit. | 240
3 | Aethanolum apsolutni | lit. | 300
UKUPNO
UKUPNO sa PDV - om
NAPOMENA: Količine iskazane u koloni 4 mogu se menjati zavisno od potreba NARUČIOCA najviše do +/-5%
ROK I DINAMIKA ISPORUKE: U roku od 2 dana od časa upućivanja zahteva naručioca
MESTO ISPORUKE: F - co služba za medicinsko snabdevanje naručioca
ROK PLAĆANJA: odloženo do 90 dana od dana službenog prijema računa;
za plaćanje u roku od __________ dana dajemo popust u iznosu od __________%.
ROK VAŽENJA PONUDE: ____________________ dana od dana otvaranja ponude (minimalni zahtevani rok 90 dana)
PONUDA SE PODNOSI: _______________________________ (navesti da li se ponuda podnosi samostalno, kao zajednička ponuda ili sa podizvođačem)
PONUĐAČ:
Naziv: ___________________________________________
Adresa: __________________________________________
Opština: _________________________________________
Šifra delatnosti: ___________________________________
Matični broj: ______________________________________
Tekući račun broj: _________________________________
PIB: _____________________________________________
Veličina pravnog lica:_____________(ako je ponuđač pravno lice)
e-mail: ___________________________________________
Telefon: __________________ Fax: ___________________
Lice za kontakt: ___________________________________
Ime i prezime lica ovlašćenog za potpisivanje ugovora:
_________________________________________________
Prilog br. 8
Ponuda za isporuku SANITETSKOG I POTROŠNOG MEDICINSKOG MATERIJALA OPŠTE NAMENE
Partija 44 - Elastične čarape za terapiju venskih ulkusa
Red. broj | Naziv proizvoda | Jedinica mere | Količina | POPUNJAVA PONUĐAČ
|  |  |  | Jedinična cena din/jed.mere | Vrednost (4x5) | POSEBNE NAPOMENE
1 | 2 | 3 | 4 | 5 | 6 | 7
1 | elastična tubularna ortoza (čarape ) za lečenje venskih ulkusa ( vel. M,L,XL ) | PAR | 60
UKUPNO
UKUPNO sa PDV - om
NAPOMENA: Količine iskazane u koloni 4 mogu se menjati zavisno od potreba NARUČIOCA najviše do +/-5%
ROK I DINAMIKA ISPORUKE: U roku od 2 dana od časa upućivanja zahteva naručioca
MESTO ISPORUKE: F - co služba za medicinsko snabdevanje naručioca
ROK PLAĆANJA: odloženo do 90 dana od dana službenog prijema računa;
za plaćanje u roku od __________ dana dajemo popust u iznosu od __________%.
ROK VAŽENJA PONUDE: ____________________ dana od dana otvaranja ponude (minimalni zahtevani rok 90 dana)
PONUDA SE PODNOSI: _______________________________ (navesti da li se ponuda podnosi samostalno, kao zajednička ponuda ili sa podizvođačem)
PONUĐAČ:
Naziv: ___________________________________________
Adresa: __________________________________________
Opština: _________________________________________
Šifra delatnosti: ___________________________________
Matični broj: ______________________________________
Tekući račun broj: _________________________________
PIB: _____________________________________________
Veličina pravnog lica:_____________(ako je ponuđač pravno lice)
e-mail: ___________________________________________
Telefon: __________________ Fax: ___________________
Lice za kontakt: ___________________________________
Ime i prezime lica ovlašćenog za potpisivanje ugovora:
_________________________________________________

## prilog 9
Prilog br. 9
VRSTA, KOLIČINA, TEHNIČKE KARAKTERISTIKE, KVALITET I OPIS ROBE
Partija 1 - Špricevi i igle
Red. broj | Naziv proizvoda | Jedinica mere | Količina | POPUNJAVA PONUĐAČ
|  |  |  | Uverenje o kvalitetu - Atest, Sertifikat i sl. | Rešenje ALMS | Pakovanje | Komercijalni naziv proizvoda | Proizvođač | POSEBNE NAPOMENE
1 | 2 | 3 | 4 | 5 | 6 | 7 | 8 | 9 | 10
1 | Igla PVC 0,45 | kom | 35000
2 | Injekciona igla 0,8 sa ekstra tankim zidom po ISO standardu 9626 ili odgovarajuće | kom | 120000
3 | Injekciona igla 0,9 sa ekstra tankim zidom po ISO standardu 9626 ili odgovarajuće | kom | 70000
4 | Injekciona igla 1,2 sa ekstra tankim zidom po ISO standardu 9626 ili odgovarajuće | kom | 230000
5 | Špric PVC 1ml insulinski sa iglom - trodelni | kom | 3000
6 | Špric 2ml - trodelni sa podelom na 0,1ml | kom | 40000
7 | Špric 5ml - trodelni, sa podelom na 0,2ml | kom | 75000
8 | Špric 10ml - trodelni, sa podelom na 0,5ml | kom | 130000
9 | Špric 20ml - trodelni, sa podelom na 1,0ml | kom | 140000
10 | Špric 2ml sa sigurnosnim sistemom protiv ponovne upotrebe i iglom 0,8x38mm - sigurnosni sistem - klip se posle prve upotrebe automatski lomi - obezbeđuje zaštitu zdravstvenih radnika i pacijenata | kom | 100
11 | Špric 5ml sa sigurnosnim sistemom protiv ponovne upotrebe i iglom 0,8x38mm - sigurnosni sistem - klip se posle prve upotrebe automatski lomi - obezbeđuje zaštitu zdravstvenih radnika i pacijenata | kom | 100
12 | Špric 10ml sa sigurnosnim sistemom protiv ponovne upotrebe i iglom 0,8x38mm - sigurnosni sistem - klip se posle prve upotrebe automatski lomi - obezbeđuje zaštitu zdravstvenih radnika i pacijenata | kom | 100
NAPOMENA: OBAVEZNO JE DOSTAVLJANJE UZORAKA
Prilog br. 9
VRSTA, KOLIČINA, TEHNIČKE KARAKTERISTIKE, KVALITET I OPIS ROBE
Partija 2 - Infuzioni, transfuzioni i bebi sistemi
Red. broj | Naziv proizvoda | Jedinica mere | Količina | POPUNJAVA PONUĐAČ
|  |  |  | Uverenje o kvalitetu - Atest, Sertifikat i sl. | Rešenje ALMS | Pakovanje | Komercijalni naziv proizvoda | Proizvođač | POSEBNE NAPOMENE
1 | 2 | 3 | 4 | 5 | 6 | 7 | 8 | 9 | 10
1 | Sistem za infuziju , dužina creva 185cm | kom | 170000
2 | Sistem za transfuziju sa plastičnom iglom | kom | 9000
3 | Bebi sistem (23, 25) G | kom | 1200
4 | Sistem za infuziju sa mernom biretom za preciznu distribuciju leka od 100ml | kom | 50
NAPOMENA: OBAVEZNO JE DOSTAVLJANJE UZORAKA
Prilog br. 9
VRSTA, KOLIČINA, TEHNIČKE KARAKTERISTIKE, KVALITET I OPIS ROBE
Partija 3 - Intravenske kanile
Red. broj | Naziv proizvoda | Jedinica mere | Količina | POPUNJAVA PONUĐAČ
|  |  |  | Uverenje o kvalitetu - Atest, Sertifikat i sl. | Rešenje ALMS | Pakovanje | Komercijalni naziv proizvoda | Proizvođač | POSEBNE NAPOMENE
1 | 2 | 3 | 4 | 5 | 6 | 7 | 8 | 9 | 10
1 | Intravenska kanila 16G-24G | kom | 49000
2 | Intravenska kanila 18G, za dorzalnu primenu, dužina katetera 33mm | kom | 500
3 | Intravenska kanila 20G, za dorzalnu primenu, dužina katetera 25mm | kom | 500
NAPOMENA: - Stavka 1 - tražene tehničke karakteristike kanila: potrebno je da budu sa utisnutim kontrastnim linijama, fiksacionim krilcima i injekcionim portom, providnom komorom za povrat krvi - OBAVEZNO JE DOSTAVLJANJE UZORAKA
Prilog br. 9
VRSTA, KOLIČINA, TEHNIČKE KARAKTERISTIKE, KVALITET I OPIS ROBE
Partija 4 - Setovi za aspiraciju i drenažu
Red. broj | Naziv proizvoda | Jedinica mere | Količina | POPUNJAVA PONUĐAČ
|  |  |  | Uverenje o kvalitetu - Atest, Sertifikat i sl. | Rešenje ALMS | Pakovanje | Komercijalni naziv proizvoda | Proizvođač | POSEBNE NAPOMENE
1 | 2 | 3 | 4 | 5 | 6 | 7 | 8 | 9 | 10
1 | Jankauer set CH25 , aspiraciona kanila 6mm | kom | 100
2 | Jankauer set CH30 , aspiraciona kanila 8mm | kom | 900
3 | Redon vakuum set vol.500ml , sa niskim pritiskom | kom | 300
4 | Mini redon vakuum set , vol50ml , sa redon drenom CH6 ili CH8 , sa vodič iglom | kom | 20
5 | AIRWAY sterilan vel.000-4 | kom | 50
6 | KANILA ZA OKSIGENACIJU (Nazalni set ) | kom | 800
7 | Redon dren CH10,12,14,16,18 sa Rtg linijom | kom | 400
8 | T-dren 100% silikon CH9,12,15 | kom | 10
9 | Dren abdominalni 100% silikon, dužine 50cm, vel. CH15,18,21,24,27,30,33 sa Rtg linijom | kom | 350
NAPOMENA: OBAVEZNO JE DOSTAVLJANJE UZORAKA
Prilog br. 9
VRSTA, KOLIČINA, TEHNIČKE KARAKTERISTIKE, KVALITET I OPIS ROBE
Partija 5 - Kateteri i sonde
Red. broj | Naziv proizvoda | Jedinica mere | Količina | POPUNJAVA PONUĐAČ
|  |  |  | Uverenje o kvalitetu - Atest, Sertifikat i sl. | Rešenje ALMS | Pakovanje | Komercijalni naziv proizvoda | Proizvođač | POSEBNE NAPOMENE
1 | 2 | 3 | 4 | 5 | 6 | 7 | 8 | 9 | 10
1 | Kateter aspiracioni sa zaobljenim vrhom vel CH6-CH20 | kom | 3000
2 | Kateter foly pedijatrijski latex dvokraki sa balonom i uvođačem vel. CH 6,8,10 | kom | 30
3 | Kateter foly latex dvokraki sa balonom 5-15ml vel. CH12-CH20 | kom | 7500
4 | Kateter foly pedijatrijski vel.CH10 silikonski,netransparentan , sa balonom 3ml i sa plastičnim uvođačem | kom | 30
5 | Tieman kateter PVC bez balona vel.CH8-CH22 | kom | 50
6 | Tieman kateter latex sa balonom 5-15ml vel. CH12-CH22 | kom | 50
7 | Kateter dvokraki 100%silikonski netransparentan CH12,14,16,18,20 sa mekanim integrisanim ravnim balonom 5-10ml | kom | 100
8 | Torakalni kateter sa trokarom CH 10,12.16,20,24,28,32 | kom | 20
9 | Rektalni kateter vel. CH20-CH32 | kom | 600
10 | Sonda za ishranu vel. 6,8,10 sa zaobljenim vrhom, dužine 50cm | kom | 100
11 | Nazogastrična sonda vel. 12,14,16,18,20 sa zaobljenim vrhom , dužine 80cm | kom | 300
NAPOMENA: OBAVEZNO JE DOSTAVLJANJE UZORAKA
Prilog br. 9
VRSTA, KOLIČINA, TEHNIČKE KARAKTERISTIKE, KVALITET I OPIS ROBE
Partija 6 - Potrošni materijal za B Braun pumpe i specifični sistemi za primenu citostatika
Red. broj | Naziv proizvoda | Jedinica mere | Količina | POPUNJAVA PONUĐAČ
|  |  |  | Uverenje o kvalitetu - Atest, Sertifikat i sl. | Rešenje ALMS | Pakovanje | Komercijalni naziv proizvoda | Proizvođač | POSEBNE NAPOMENE
1 | 2 | 3 | 4 | 5 | 6 | 7 | 8 | 9 | 10
1 | PERFUZOR ŠPRIC kompatibilan sa B BRAUN pumpama ili odgovarajući | kom | 2400
2 | TUBUS za perfuzionu pumpu dužine 150cm | kom | 2000
3 | Infuzioni sistemi za B BRAUN pumpu | kom | 600
4 | Slavinice za protok , trokrake , otporne na dejstvo leka | kom | 1200
5 | Set za gravitacionu infuziju sa integrisanim regulatorom protoka za precizno doziranje, dužinom tubusa 150 cm , bez latexa | kom | 200
6 | Infuzioni sistem bez PVC-a sa filterom 0,2nm za aplikaciju citostatika | kom | 100
7 | Zatvoreni sistem za aplikaciju citostatika sa 3 konekciona mesta bez PVC-a | kom | 10
8 | Zatvoreni sistem za pripremu citostatika sa injekcionim portom bez PVC-a | kom | 30
9 | Bezigleni konektor za rastvaranje lekova u flakon bočicamna (prečnik 20mm) | kom | 3000
NAPOMENA: OBAVEZNO JE DOSTAVLJANJE UZORAKA
Prilog br. 9
VRSTA, KOLIČINA, TEHNIČKE KARAKTERISTIKE, KVALITET I OPIS ROBE
partija 7 - Hirurške rukavice
Red. broj | Naziv proizvoda | Jedinica mere | Količina | POPUNJAVA PONUĐAČ
|  |  |  | Uverenje o kvalitetu - Atest, Sertifikat i sl. | Rešenje ALMS | Pakovanje | Komercijalni naziv proizvoda | Proizvođač | POSEBNE NAPOMENE
1 | 2 | 3 | 4 | 5 | 6 | 7 | 8 | 9 | 10
1 | Hirurške rukavice od latexa, sterilne talkirane, AQL 1.0, (veličina od 6 do 9) | par | 42000
2 | Hirurške rukavice sterilne za ortopedske procedure, jednostruke (od latexa, netalkirane, AQL 1.0, dužina min. 280 mm - debljina na prstima 0,29 mm - debljina na dlanu 0,26 mm) | par | 1000
3 | Hirurške rukavice sterilne za ginekološke procedure (od latexa, netalkirane, AQL 1.0, dužine min.480mm, debljine na prstima 0,24mm, debljina na dlanu 0,23mm) | par | 30
NAPOMENA : - OBAVEZNO JE DOSTAVLJANJE UZORAKA - Obavezno uz ponudu dostaviti proizvođačke kataloge prevedene na srpski jezik i kopije proizvođačkih i drugih sertifikata kako bi komisija prilikom stručne ocene ponuda mogla da oceni da li je ponuda odgovarajuća. Dostavljeni uzorci moraju biti u originalnom pakovanju. Komisija zadržava pravo da u toku razmatranja ponuda zatraži od ponuđača dostavu originalnih proizvođačkih i/ili drugih sertifikata.
Prilog br. 9
VRSTA, KOLIČINA, TEHNIČKE KARAKTERISTIKE, KVALITET I OPIS ROBE
Partija 8 - Čašice za uzorkovanje urina
Red. broj | Naziv proizvoda | Jedinica mere | Količina | POPUNJAVA PONUĐAČ
|  |  |  | Uverenje o kvalitetu - Atest, Sertifikat i sl. | Rešenje ALMS | Pakovanje | Komercijalni naziv proizvoda | Proizvođač | POSEBNE NAPOMENE
1 | 2 | 3 | 4 | 5 | 6 | 7 | 8 | 9 | 10
1 | STERILNA čašica za urin | kom | 21000
NAPOMENA: OBAVEZNO JE DOSTAVLJANJE UZORKA
Potrebno je dostaviti izveštaj o ispitivanju sterilnosti u skladu sa zahtevima Ph Eur
Prilog br. 9
VRSTA, KOLIČINA, TEHNIČKE KARAKTERISTIKE, KVALITET I OPIS ROBE
Partija 9 - Materijal za anesteziju
Red. broj | Naziv proizvoda | Jedinica mere | Količina | POPUNJAVA PONUĐAČ
|  |  |  | Uverenje o kvalitetu - Atest, Sertifikat i sl. | Rešenje ALMS | Pakovanje | Komercijalni naziv proizvoda | Proizvođač | POSEBNE NAPOMENE
1 | 2 | 3 | 4 | 5 | 6 | 7 | 8 | 9 | 10
1 | Centralni venski set dvolumenski 7Fr 20cm sa mekim plavim vrhom, sa špricem kroz koji se može plasirati žica vodilja i iglom za transdukcijsku probu , distalni lumen 14G sa protokom 5000cm3/h , proksimalni lumen18G sa protokom1500cm3/h | kom | 150
2 | Centralni venski set trolumenski 7Fr 20cm sa mekim plavim vrhom, sa špricem kroz koji se može plasirati žica vodilja i iglom za transdukcijsku probu , distalni lumen 16G sa protokom 3100cm3/h , medijalni lumen18G sa protokom1500cm3/h , proksimalni lumen 18G sa protokom 1600cm3/h | kom | 30
3 | Spinalna igla Quincke vrh vel. 20G,22G,25G dužine 90mm | kom | 1000
4 | Set za epidural sa armiranim epiduralnim kateterom 19G , epiduralna igla 17G , filterom 0,2mikrona i špricem | kom | 60
5 | Endotrahealni tubus sa balonom vel. 4,0-8,5 | kom | 1500
6 | Tubus armirani sa uvođačem br.4,0-4,5 | kom | 20
7 | Tubus armirani sa uvođačem br.5,0-8,5 | kom | 300
8 | Maska za oksigenaciju za odrasle | kom | 100
9 | Laringealna maska sa gastričnim pristupom vel. 1,5 - 2 - 2,5 - 3 - 4 - 5 armirana , sa integrisanim blokatorom zagrižaja , za višekratnu upotrebu | kom | 6
NAPOMENA: OBAVEZNO JE DOSTAVLJANJE UZORAKA
Prilog br. 9
VRSTA, KOLIČINA, TEHNIČKE KARAKTERISTIKE, KVALITET I OPIS ROBE
Partija 10 - Set za pleuralnu punkciju / torakocentezu
Red. broj | Naziv proizvoda | Jedinica mere | Količina | POPUNJAVA PONUĐAČ
|  |  |  | Uverenje o kvalitetu - Atest, Sertifikat i sl. | Rešenje ALMS | Pakovanje | Komercijalni naziv proizvoda | Proizvođač | POSEBNE NAPOMENE
1 | 2 | 3 | 4 | 5 | 6 | 7 | 8 | 9 | 10
1 | Komplet za jednokratnu upotrebu , sterilan, koji pored igle za punkciju 1.8x80mm ,sadrži i trodelni PVC špric zapremine min. 50ml luer lock, konekcioni tubus dužine 90 cm sa trokrakim sigurnosnim ventilom i kolekcionu kesu zapremine 2000ml | kom | 180
NAPOMENA: OBAVEZNO JE DOSTAVLJANJE UZORKA
Prilog br. 9
VRSTA, KOLIČINA, TEHNIČKE KARAKTERISTIKE, KVALITET I OPIS ROBE
Partija 11 - Gel za ultrazvuk
Red. broj | Naziv proizvoda | Jedinica mere | Količina | POPUNJAVA PONUĐAČ
|  |  |  | Uverenje o kvalitetu - Atest, Sertifikat i sl. | Rešenje ALMS | Pakovanje | Komercijalni naziv proizvoda | Proizvođač | POSEBNE NAPOMENE
1 | 2 | 3 | 4 | 5 | 6 | 7 | 8 | 9 | 10
1 | Gel za ultrazvuk | kg. | 600
2 | Gel elektrokonduktivni - za defibrilatore | kg. | 40
NAPOMENA: OBAVEZNO JE DOSTAVLJANJE UZORKA
Prilog br. 9
VRSTA, KOLIČINA, TEHNIČKE KARAKTERISTIKE, KVALITET I OPIS ROBE
Partija 12 - Drvene špatule
Red. broj | Naziv proizvoda | Jedinica mere | Količina | POPUNJAVA PONUĐAČ
|  |  |  | Uverenje o kvalitetu - Atest, Sertifikat i sl. | Rešenje ALMS | Pakovanje | Komercijalni naziv proizvoda | Proizvođač | POSEBNE NAPOMENE
1 | 2 | 3 | 4 | 5 | 6 | 7 | 8 | 9 | 10
1 | Špatule drvene | kom | 60000
NAPOMENA: OBAVEZNO JE DOSTAVLJANJE UZORAKA
Prilog br. 9
VRSTA, KOLIČINA, TEHNIČKE KARAKTERISTIKE, KVALITET I OPIS ROBE
Partija 13 - Urin kese
Red. broj | Naziv proizvoda | Jedinica mere | Količina | POPUNJAVA PONUĐAČ
|  |  |  | Uverenje o kvalitetu - Atest, Sertifikat i sl. | Rešenje ALMS | Pakovanje | Komercijalni naziv proizvoda | Proizvođač | POSEBNE NAPOMENE
1 | 2 | 3 | 4 | 5 | 6 | 7 | 8 | 9 | 10
1 | Urin kesa sterilna, zapremine 2000ml , dužina creva 120cm sa ispusnim ventilom u najnižoj tački | kom | 13500
2 | Kesa za urin sa komorom za merenje diureze | kom | 20
3 | Sterilna urin kesa pedijatrijska | kom | 600
NAPOMENA: OBAVEZNO JE DOSTAVLJANJE UZORAKA
Prilog br. 9
VRSTA, KOLIČINA, TEHNIČKE KARAKTERISTIKE, KVALITET I OPIS ROBE
Partija 14 - Lancete
Red. broj | Naziv proizvoda | Jedinica mere | Količina | POPUNJAVA PONUĐAČ
|  |  |  | Uverenje o kvalitetu - Atest, Sertifikat i sl. | Rešenje ALMS | Pakovanje | Komercijalni naziv proizvoda | Proizvođač | POSEBNE NAPOMENE
1 | 2 | 3 | 4 | 5 | 6 | 7 | 8 | 9 | 10
1 | Lancete (kožne) | kom. | 12000
2 | Lancete (krvne) | kom | 21000
NAPOMENA: OBAVEZNO JE DOSTAVLJANJE UZORKA
Prilog br. 9
VRSTA, KOLIČINA, TEHNIČKE KARAKTERISTIKE, KVALITET I OPIS ROBE
Partija 15 - Kaliko zavoji sa utkanim ivicama
Red. broj | Naziv proizvoda | Jedinica mere | Količina | POPUNJAVA PONUĐAČ
|  |  |  | Uverenje o kvalitetu - Atest, Sertifikat i sl. | Rešenje ALMS | Pakovanje | Komercijalni naziv proizvoda | Proizvođač | POSEBNE NAPOMENE
1 | 2 | 3 | 4 | 5 | 6 | 7 | 8 | 9 | 10
1 | Kaliko zavoj utkani rub 5x5 | kom | 4500
2 | Kaliko zavoj utkani rub 6x5 | kom | 4500
3 | Kaliko zavoj utkani rub 8x5 | kom | 9000
4 | Kaliko zavoj utkani rub 10x5 | kom | 9000
5 | Kaliko zavoj utkani rub 12x5 | kom | 12000
6 | Kaliko zavoj utkani rub 15x5 | kom | 12000
Tražene tehničke karakteristike: Pamuk 100% utkani rub , gustina tkanja14/10 PhJug4 u pojedinačnom celofanskom pakovanju
NAPOMENA: OBAVEZNO JE DOSTAVLJANJE UZORAKA
Prilog br. 9
VRSTA, KOLIČINA, TEHNIČKE KARAKTERISTIKE, KVALITET I OPIS ROBE
Partija 16 - Flasteri na platnu
Red. broj | Naziv proizvoda | Jedinica mere | Količina | POPUNJAVA PONUĐAČ
|  |  |  | Uverenje o kvalitetu - Atest, Sertifikat i sl. | Rešenje ALMS | Pakovanje | Komercijalni naziv proizvoda | Proizvođač | POSEBNE NAPOMENE
1 | 2 | 3 | 4 | 5 | 6 | 7 | 8 | 9 | 10
1 | Flaster platno 2,5cm x 5m | kom | 3000
2 | Flaster platno 5cm x 5m | kom | 9000
NAPOMENA: OBAVEZNO JE DOSTAVLJANJE UZORAKA
Prilog br. 9
VRSTA, KOLIČINA, TEHNIČKE KARAKTERISTIKE, KVALITET I OPIS ROBE
Partija 17 - Hipoalergijski flasteri
Red. broj | Naziv proizvoda | Jedinica mere | Količina | POPUNJAVA PONUĐAČ
|  |  |  | Uverenje o kvalitetu - Atest, Sertifikat i sl. | Rešenje ALMS | Pakovanje | Komercijalni naziv proizvoda | Proizvođač | POSEBNE NAPOMENE
1 | 2 | 3 | 4 | 5 | 6 | 7 | 8 | 9 | 10
1 | Hirurški flaster 5cmx10m na osnovi od polietilena, prozirni, perforirani, hipoalergijski | kom | 600
2 | Hirurški flaster 5cmx10m na beloj osnovi od Rayon poliestera sa uzdužno-poprečnom cepljivošću, bez zaštitnog papira, hipoalergijski | kom | 3000
3 | Hirurški flaster 5cmx10m na mekanoj tkanini od poliester uretana, sa poprečnim perforacijama na 5cm bez zaštitnog papira, hipoalergijski | kom | 600
NAPOMENA: OBAVEZNO JE DOSTAVLJANJE UZORAKA
Prilog br. 9
VRSTA, KOLIČINA, TEHNIČKE KARAKTERISTIKE, KVALITET I OPIS ROBE
Partija 18 - Gipsani zavoji
Red. broj | Naziv proizvoda | Jedinica mere | Količina | POPUNJAVA PONUĐAČ
|  |  |  | Uverenje o kvalitetu - Atest, Sertifikat i sl. | Rešenje ALMS | Pakovanje | Komercijalni naziv proizvoda | Proizvođač | POSEBNE NAPOMENE
1 | 2 | 3 | 4 | 5 | 6 | 7 | 8 | 9 | 10
1 | Gipsani zavoj 10x3 | kom | 900
2 | Gipsani zavoj 15x3 | kom | 2100
3 | Gipsani zavoj 20x3 | kom | 1200
Tražene tehničke karakteristike: Gipsani zavoj da bude na 17-nitnoj gazi premazanoj finim belim alfa i beta gipsom Vreme kvašenja: 3-4 i 1-2 sec.Vreme vezivanja: do 4 i do 2 min. Gubitak gipsa pri radu da nije veći od 8% Sušenje max 24h i da bude dobro oblikovan sa nanosom gipsa od 500g/m2
NAPOMENA: OBAVEZNO JE DOSTAVLJANJE UZORAKA
Prilog br. 9
VRSTA, KOLIČINA, TEHNIČKE KARAKTERISTIKE, KVALITET I OPIS ROBE
Partija 19 - Hidrofilna gaza, nesterilna
Red. broj | Naziv proizvoda | Jedinica mere | Količina | POPUNJAVA PONUĐAČ
|  |  |  | Uverenje o kvalitetu - Atest, Sertifikat i sl. | Rešenje ALMS | Pakovanje | Komercijalni naziv proizvoda | Proizvođač | POSEBNE NAPOMENE
1 | 2 | 3 | 4 | 5 | 6 | 7 | 8 | 9 | 10
1 | Gaza hidrofilna nesterilna 100x80 | pak. | 2400
Tražene tehničke karakteristike: po standardu SRPS F.ZI 050 PH JUG IV /// 17 niti/cm2 ; 100%pamuk min. 23,5g/m2; da poseduje dobru moć upijanja
NAPOMENA: OBAVEZNO JE DOSTAVLJANJE UZORKA
Prilog br. 9
VRSTA, KOLIČINA, TEHNIČKE KARAKTERISTIKE, KVALITET I OPIS ROBE
Partija 20 - Hidrofilne komprese, nesterilne
Red. broj | Naziv proizvoda | Jedinica mere | Količina | POPUNJAVA PONUĐAČ
|  |  |  | Uverenje o kvalitetu - Atest, Sertifikat i sl. | Rešenje ALMS | Pakovanje | Komercijalni naziv proizvoda | Proizvođač | POSEBNE NAPOMENE
1 | 2 | 3 | 4 | 5 | 6 | 7 | 8 | 9 | 10
1 | Komprese nesterilne hidrofilne, 12 slojeva 5x5 /100 | pak. | 600
2 | Komprese nesterilne hidrofilne, 12 slojeva 7,5x7,5 /100 | pak. | 600
3 | Komprese nesterilne hidrofilne, 12 slojeva 15x7 /100 | pak | 600
4 | Komprese nesterilne hidrofilne, 12 slojeva 20x10 /100 | pak. | 600
NAPOMENA: OBAVEZNO JE DOSTAVLJANJE UZORAKA
Prilog br. 9
VRSTA, KOLIČINA, TEHNIČKE KARAKTERISTIKE, KVALITET I OPIS ROBE
Partija 21 - Potrošni materijal od flisa
Red. broj | Naziv proizvoda | Jedinica mere | Količina | POPUNJAVA PONUĐAČ
|  |  |  | Uverenje o kvalitetu - Atest, Sertifikat i sl. | Rešenje ALMS | Pakovanje | Komercijalni naziv proizvoda | Proizvođač | POSEBNE NAPOMENE
1 | 2 | 3 | 4 | 5 | 6 | 7 | 8 | 9 | 10
1 | Hirurške maske sa povezom od flisa | kom | 36000
2 | Hirurške kape od flisa | kom | 24000
3 | Hirurške kaljače od flisa | kom | 39000
Tražene tehničke karakteristike: Hirurške maske potrebno je da budu troležeće, antialergijske sa prilagodivim rubom za nos. Da budu napravljene od nepamučnog materijala bez fiberglas vlakana, maska mora komotno da pokriva lice i vezuje se pozadi. Veličina 90x180mm. Otpor pri disanju MMCH 20/cm2. Efikasnost filtracije veća od 99%. Hirurške kape i hirurške kaljače od flisa treba da budu dizajnirane za jednokratnu upotrebu, polietilenske sa elastičnim rubom sa gumom.
NAPOMENA: OBAVEZNO JE DOSTAVLJANJE UZORAKA
Prilog br. 9
VRSTA, KOLIČINA, TEHNIČKE KARAKTERISTIKE, KVALITET I OPIS ROBE
Partija 22 - Medicinska vata, sanitetska i celulozna
Red. broj | Naziv proizvoda | Jedinica mere | Količina | POPUNJAVA PONUĐAČ
|  |  |  | Uverenje o kvalitetu - Atest, Sertifikat i sl. | Rešenje ALMS | Pakovanje | Komercijalni naziv proizvoda | Proizvođač | POSEBNE NAPOMENE
1 | 2 | 3 | 4 | 5 | 6 | 7 | 8 | 9 | 10
1 | Vata sanitetska á 1kg. | kom. | 1800
2 | Vata celulozna á 1kg. | kom. | 3600
NAPOMENA: OBAVEZNO JE DOSTAVLJANJE UZORAKA
Prilog br. 9
VRSTA, KOLIČINA, TEHNIČKE KARAKTERISTIKE, KVALITET I OPIS ROBE
Partija 23 - Urin test trake
Red. broj | Naziv proizvoda | Jedinica mere | Količina | POPUNJAVA PONUĐAČ
|  |  |  | Uverenje o kvalitetu - Atest, Sertifikat i sl. | Rešenje ALMS | Pakovanje | Komercijalni naziv proizvoda | Proizvođač | POSEBNE NAPOMENE
1 | 2 | 3 | 4 | 5 | 6 | 7 | 8 | 9 | 10
1 | Urin test trake 10 par. a 100 kom. | pak. | 120
2 | Urin test trake 2 par. a 50 kom. | pak. | 6
Tražene tehničke karakteristike: PH polje na trakici mora davati tačnu vrednost. Polje specifična težina mora davati istu vrednost u odnosu na vrednost koju daje urinometar. Polje proteina mora davati istu vrednost kao i potvrdna metoda. Polja na trakama se moraju bojiti ravnomerno, čime bi se omogućilo tačno očitavanje.
NAPOMENA: OBAVEZNO JE DOSTAVLJANJE UZORAKA
Prilog br. 9
VRSTA, KOLIČINA, TEHNIČKE KARAKTERISTIKE, KVALITET I OPIS ROBE
Partija 24 - Laboratorijske hemikalije
Red. broj | Naziv proizvoda | Jedinica mere | Količina | POPUNJAVA PONUĐAČ
|  |  |  | Uverenje o kvalitetu - Atest, Sertifikat i sl. | Rešenje ALMS | Pakovanje | Komercijalni naziv proizvoda | Proizvođač | POSEBNE NAPOMENE
1 | 2 | 3 | 4 | 5 | 6 | 7 | 8 | 9 | 10
1 | May Grumwald | ml | 5000
2 | Giemsa | ml | 5000
3 | Metanol | ml | 2000
4 | HCl koncentrovana | ml | 5000
5 | Hromsumporna kiselina | lit | 120
6 | Para-dimetilamino benzaldehid | g | 300
7 | Natrijum hidroksid | kg | 5
8 | Jod | g | 500
9 | Kalijum jodid | g | 500
10 | Sulfosalicilna kiselina | g | 6000
11 | EDTA | g | 2000
12 | Kalijum dihidrogen fosfat (KH2PO4) | g | 200
13 | Dinatrijum hidrogen fosfat (Na2 HPO4) | g | 200
14 | Glukoza anhidrovana (za test opterećenja) | kg | 20
15 | Benzin medicinski | lit | 180
16 | Xylol | lit | 240
17 | Formaldehid koncentrovani | lit | 240
18 | Tečni parafin (kvalitet farmaceutski - Ph Eur ) | lit | 180
19 | Glicerin (kvalitet farmaceutski - Ph Eur) | lit | 180
20 | Parafin čvrsti (u tablama) t.t. 52-54 ˚C (kvalitet farmaceutski - Ph Eur) | kg | 100
21 | Borna kiselina pulv. (za izradu sol Acidi borici 3%) | kg | 30
22 | Hidrogen conc 33 vol% (za izradu Hydrogen peroksid 3%) | lit | 120
ZA FARMACEUTSKE SUPSTANCE mora biti dostavljen Sertifikat analize od akreditovane laboratorije i Analiza proizvođača sa imenom i prezimenom osobe odgovorne za puštanje serije u promet - QA/QP - kao i dozvola za promet farmaceutskih supstanci
Prilog br. 9
VRSTA, KOLIČINA, TEHNIČKE KARAKTERISTIKE, KVALITET I OPIS ROBE
Partija 25 - Materijal za tretman hroničnih rana
Red. broj | Naziv proizvoda | Jedinica mere | Količina | POPUNJAVA PONUĐAČ
|  |  |  | Uverenje o kvalitetu - Atest, Sertifikat i sl. | Rešenje ALMS | Pakovanje | Komercijalni naziv proizvoda | Proizvođač | POSEBNE NAPOMENE
1 | 2 | 3 | 4 | 5 | 6 | 7 | 8 | 9 | 10
1 | Ca alginat + Ag kompresa, sterilna, 10x20cm | kom | 30
2 | Antimikrobna hidrobalansna kompresa sa 0,3% PHMB (PoliHeksaMetilenBigvanida), za inficirane rane i opekotine, sterilna, 9x9cm | kom | 30
3 | Hidrokoloidna kompresa, sterilna, celom površinom lepljiva za neinficirane pliće rane 15x15cm | kom | 60
4 | Kompresa za autolitički debridman nekrotičnih naslaga, sterilna, 10x10cm | kom | 60
5 | Gel za autolitički debridman nekrotičnih naslaga dubokih rana 20g | kom | 60
6 | Kompresa za fizički debridman fibrinskih naslaga kod hroničnih rana i opekotina, sterilna, 10x10cm | kom | 30
NAPOMENA: OBAVEZNO JE DOSTAVLJANJE UZORAKA
Prilog br. 9
VRSTA, KOLIČINA, TEHNIČKE KARAKTERISTIKE, KVALITET I OPIS ROBE
Partija 26 - Sistemi koji se koriste za primenu kontrasta u radiologiji
Red. broj | Naziv proizvoda | Jedinica mere | Količina | POPUNJAVA PONUĐAČ
|  |  |  | Uverenje o kvalitetu - Atest, Sertifikat i sl. | Rešenje ALMS | Pakovanje | Komercijalni naziv proizvoda | Proizvođač | POSEBNE NAPOMENE
1 | 2 | 3 | 4 | 5 | 6 | 7 | 8 | 9 | 10
1 | Sistem za injektor - za pacijenta | kom | 200
2 | Sistem za injektor - za pumpu | kom | 40
Prilog br. 9
VRSTA, KOLIČINA, TEHNIČKE KARAKTERISTIKE, KVALITET I OPIS ROBE
Partija 27 - Monopolarne resekcione elektrode koje se koriste za endoskopske procedure u urologiji
Red. broj | Naziv proizvoda | Jedinica mere | Količina | POPUNJAVA PONUĐAČ
|  |  |  | Uverenje o kvalitetu - Atest, Sertifikat i sl. | Rešenje ALMS | Pakovanje | Komercijalni naziv proizvoda | Proizvođač | POSEBNE NAPOMENE
1 | 2 | 3 | 4 | 5 | 6 | 7 | 8 | 9 | 10
1 | Monopolarna resekciona elektroda, omča 12' ; 24Fr ; 0,35wire , sterilna | kom | 30
Prilog br. 9
VRSTA, KOLIČINA, TEHNIČKE KARAKTERISTIKE, KVALITET I OPIS ROBE
Partija 28 - Titanijumski klipsevi za laparoskopiju
Red. broj | Naziv proizvoda | Jedinica mere | Količina | POPUNJAVA PONUĐAČ
|  |  |  | Uverenje o kvalitetu - Atest, Sertifikat i sl. | Rešenje ALMS | Pakovanje | Komercijalni naziv proizvoda | Proizvođač | POSEBNE NAPOMENE
1 | 2 | 3 | 4 | 5 | 6 | 7 | 8 | 9 | 10
1 | Titanijumski klipsevi ( vel. M i L ) | CARTRIDGE SA 6 KLIPSEVA | 500
NAPOMENA: OBAVEZNO JE DOSTAVLJANJE UZORKA
UZ TRAŽENU KOLIČINU KLIPSEVA NEOHODNA BESPLATNA DOSTAVA ODGOVARAJUĆIH APLIKATORA
Prilog br. 9
VRSTA, KOLIČINA, TEHNIČKE KARAKTERISTIKE, KVALITET I OPIS ROBE
Partija 29 - EKG elektrode za monitoring
Red. broj | Naziv proizvoda | Jedinica mere | Količina | POPUNJAVA PONUĐAČ
|  |  |  | Uverenje o kvalitetu - Atest, Sertifikat i sl. | Rešenje ALMS | Pakovanje | Komercijalni naziv proizvoda | Proizvođač | POSEBNE NAPOMENE
1 | 2 | 3 | 4 | 5 | 6 | 7 | 8 | 9 | 10
1 | EKG elektrode za monitoring , sa gelom | kom | 48000
2 | EKG elektrode za monitoring , sa tečnim gelom i penastom podlogom koja ne propušta tečnost , prečnika min. 55mm | kom | 2500
NAPOMENA : OBAVEZNO DOSTAVLJANJE UZORAKA
Prilog br. 9
VRSTA, KOLIČINA, TEHNIČKE KARAKTERISTIKE, KVALITET I OPIS ROBE
Partija 30 - EKG papir, papir za ultrazvuk i CTG aparate
Red. broj | Naziv proizvoda | Jedinica mere | Količina | POPUNJAVA PONUĐAČ
|  |  |  | Uverenje o kvalitetu - Atest, Sertifikat i sl. | Rešenje ALMS | Pakovanje | Komercijalni naziv proizvoda | Proizvođač | POSEBNE NAPOMENE
1 | 2 | 3 | 4 | 5 | 6 | 7 | 8 | 9 | 10
1 | EKG papir za SCHILLER AT1 | kom. | 300
2 | EKG papir ASPELL 58X40 | kom. | 800
3 | EKG papir za NIHON KOHDEN 110x140 | kom. | 400
4 | EKG papir za FUKUDA 63X30 | kom. | 300
5 | EKG papir za CADENCE EDAN 112x90x150 | kom. | 60
6 | EKG papir 112mm | kom. | 100
7 | papir za CTG BIONET 700 | kom. | 60
8 | papir za ULTRAZVUČNI APARAT | kom. | 120
9 | papir za CTG BISTOS | kom. | 60
NAPOMENA : OBAVEZNO DOSTAVLJANJE UZORAKA
Prilog br. 9
VRSTA, KOLIČINA, TEHNIČKE KARAKTERISTIKE, KVALITET I OPIS ROBE
Partija 31 - Potrošni materijal za službu patološke medicine
Red. broj | Naziv proizvoda | Jedinica mere | Količina | POPUNJAVA PONUĐAČ
|  |  |  | Uverenje o kvalitetu - Atest, Sertifikat i sl. | Rešenje ALMS | Pakovanje | Komercijalni naziv proizvoda | Proizvođač | POSEBNE NAPOMENE
1 | 2 | 3 | 4 | 5 | 6 | 7 | 8 | 9 | 10
1 | Parafinski kalupi | kom | 8000
2 | Mikrotomski nožići tip 819/50 kom. | pak | 12
3 | Histowax 56-58oC | kg | 120
4 | Mrežice (umetak) za sitna tkiva | kom | 1000
NAPOMENA: OBAVEZNO JE DOSTAVLJANJE UZORAKA
Prilog br. 9
VRSTA, KOLIČINA, TEHNIČKE KARAKTERISTIKE, KVALITET I OPIS ROBE
Partija 32 - Skalpel nožići
Red. broj | Naziv proizvoda | Jedinica mere | Količina | POPUNJAVA PONUĐAČ
|  |  |  | Uverenje o kvalitetu - Atest, Sertifikat i sl. | Rešenje ALMS | Pakovanje | Komercijalni naziv proizvoda | Proizvođač | POSEBNE NAPOMENE
1 | 2 | 3 | 4 | 5 | 6 | 7 | 8 | 9 | 10
1 | Skalpel nožići za jednokratnu upotrebu a 100kom CARBON STEEL , Vel 10,11,12,15,18,20,21,22,23,24 | kut | 300
2 | Skalpel nožići za jednokratnu upotrebu a 10kom sa plastičnom drškom Vel 10,11,12,15,18,20,21,22,23,24 | kut | 10
Tražene tehničke karakteristike: Ponuđeno dobro mora odgovarati standardu ISO 7740 - Da je izrađeno od visokokvalitetnog karbonskog čelika - Da poseduje oštar vrh nožića - Da ima 0% nečistoće
NAPOMENA: OBAVEZNO JE DOSTAVLJANJE UZORAKA
Prilog br. 9
VRSTA, KOLIČINA, TEHNIČKE KARAKTERISTIKE, KVALITET I OPIS ROBE
Partija 33 - MATERIJAL ZA UROLOGIJU
Red. broj | Naziv proizvoda | Jedinica mere | Količina | POPUNJAVA PONUĐAČ
|  |  |  | Uverenje o kvalitetu - Atest, Sertifikat i sl. | Rešenje ALMS | Pakovanje | Komercijalni naziv proizvoda | Proizvođač | POSEBNE NAPOMENE
1 | 2 | 3 | 4 | 5 | 6 | 7 | 8 | 9 | 10
1 | OP kateter,trokraki,CH18,20,22,24 DELLINOTTE tip zakrivljen vrh 100%silikon , radiopak tip , sa balonom , netransparentan | kom | 50
2 | OP kateter,trokraki,CH18,20,22,24 DUFOUR tip zakrivljen vrh 100%silikon ,Rtg linija celom dužinom,sa radiografskom vizuelizacijom vrha katetera , balon 50-80ml | kom | 200
3 | OP kater trokraki CH18,20,22,24 CILINDRIČAN tip , prav vrh 100% silikon Rtg linija celom dužinom , sa radiografskom vizuelizacijom vrha katetera , balon 50-80ml | kom | 200
4 | Uretralna sonda CH4,5,6,7, cilindričan tip od poliuretana bez PVC-a dužine 70cm | kom | 120
5 | JJ stent od poliuretana CH4,8 dužine 30cm , gurač dužine 70cm sa titanijumskim uvođačem presvučenim hidrofilnom oblogom dužine 150cm | kom | 60
6 | JJ stent od poliuretana CH6 i CH7 dužine 28cm , gurač dužine 45cm sa titanijumskim uvođačem dužine 100cm | kom | 40
7 | Set za suprapubičnu punkciju sa 100% silkonskim netransparentnim kateterom CH12 ,integrisanim ravnim balonom katetera od 5ml , split kanilom CH13.8/4,6mm dužine 12cm i čepom za kateter | kom | 30
8 | set za suprapubičnu punkciju sa 100% silkonskim kateterom CH14 ,integrisanim ravnim balonom katetera od 5ml , split kanilom CH16,8/5,6mm dužine 12cm i čepom za kateter | kom | 5
9 | Irigacioni špric trodelni 100/120ml sa produženom skalom do 120ml kateter tip | kom | 300
NAPOMENA: OBAVEZNO JE DOSTAVLJANJE UZORAKA
Prilog br. 9
VRSTA, KOLIČINA, TEHNIČKE KARAKTERISTIKE, KVALITET I OPIS ROBE
Partija 34 - Laboratorijsko staklo i plastika
Red. broj | Naziv proizvoda | Jedinica mere | Količina | POPUNJAVA PONUĐAČ
|  |  |  | Uverenje o kvalitetu - Atest, Sertifikat i sl. | Rešenje ALMS | Pakovanje | Komercijalni naziv proizvoda | Proizvođač | POSEBNE NAPOMENE
1 | 2 | 3 | 4 | 5 | 6 | 7 | 8 | 9 | 10
1 | Pokrovna stakla 22x22 i 24x50 mm | kom | 16000
2 | Predmetna stakla 76x26mm | kom | 14000
3 | Nastavak za automatsku pipetu žuti | kom | 36000
4 | Nastavak za automatsku pipetu plavi | kom | 24000
5 | PVC epruveta 16x100 | kom | 6000
6 | PVC epruveta 12x75 | kom | 10000
7 | PVC epruveta 16x100 KONUSNA 10 ml | kom | 2000
8 | Sedispekt komplet za sedimentaciju | kom | 3000
9 | Staklene epruvete 10x100 | kom | 1000
10 | Staklene epruvete 16x100 (bacto) | kom | 2000
11 | Komplet za bris sterilan | kom | 6000
12 | Eppendorf nastavci 1250 sa filterom | kom | 10000
13 | Eppendorf nastavci 2-200 | kom | 30000
14 | PVC epruveta 11x70 | kom | 10000
Prilog br. 9
VRSTA, KOLIČINA, TEHNIČKE KARAKTERISTIKE, KVALITET I OPIS ROBE
Partija 35 - Rukavice za pregled
Red. broj | Naziv proizvoda | Jedinica mere | Količina | POPUNJAVA PONUĐAČ
|  |  |  | Uverenje o kvalitetu - Atest, Sertifikat i sl. | Rešenje ALMS | Pakovanje | Komercijalni naziv proizvoda | Proizvođač | POSEBNE NAPOMENE
1 | 2 | 3 | 4 | 5 | 6 | 7 | 8 | 9 | 10
1 | Pregledne rukavice latex sa talkom, EEC93/42, EEC89/686, PPE kategorija I, otporna na infektivne agense u skladu sa ASTM F 1671, (veličina od S do XL) | kom | 980000
2 | Pregledne rukavice latex bez talka, obložene polimerom, AQL 1.0, (veličina od S do XL) | kom | 10000
3 | Pregledne latex rukavice za rizične intervencije - netalkirane - dužina min. 295 mm - debljina na prstima 0,33 mm - debljina na dlanu 0,32 mm | kom | 500
NAPOMENA: - OBAVEZNO JE DOSTAVLJANJE UZORAKA - za stavke 2 i 3 dostaviti kopiju sertifikata o usaglašenosti sa Pravilnikom o LZO i kopiju SATRA sertifikata
Prilog br. 9
VRSTA, KOLIČINA, TEHNIČKE KARAKTERISTIKE, KVALITET I OPIS ROBE
Partija 36 - Stoma program
Red. broj | Naziv proizvoda | Jedinica mere | Količina | POPUNJAVA PONUĐAČ
|  |  |  | Uverenje o kvalitetu - Atest, Sertifikat i sl. | Rešenje ALMS | Pakovanje | Komercijalni naziv proizvoda | Proizvođač | POSEBNE NAPOMENE
1 | 2 | 3 | 4 | 5 | 6 | 7 | 8 | 9 | 10
1 | Disk za kolostomu 45 (50) mm | kom | 240
2 | Disk za kolostomu 57 (60) mm | kom | 450
3 | Kese za kolostomu 45 (50) mm | kom | 360
4 | Kese za kolostomu 57 (60) mm | kom | 600
5 | Kese za urostomu 45 (50) mm | kom | 240
6 | Kese za ileostomu 57 (60) mm | kom | 300
NAPOMENA: OBAVEZNO JE DOSTAVLJANJE UZORAKA
Prilog br. 9
VRSTA, KOLIČINA, TEHNIČKE KARAKTERISTIKE, KVALITET I OPIS ROBE
Partija 37 - Kese za sterilizaciju
Red. broj | Naziv proizvoda | Jedinica mere | Količina | POPUNJAVA PONUĐAČ
|  |  |  | Uverenje o kvalitetu - Atest, Sertifikat i sl. | Rešenje ALMS | Pakovanje | Komercijalni naziv proizvoda | Proizvođač | POSEBNE NAPOMENE
1 | 2 | 3 | 4 | 5 | 6 | 7 | 8 | 9 | 10
1 | Kese za sterilizaciju 250x380 | kom. | 4000
2 | Kese za sterilizaciju 350x500 | kom. | 6000
3 | Kese za sterilizaciju 420x600 | kom. | 12000
4 | Kese samolepljive (250x400, 90x230, 130x250) | kom. | 6000
NAPOMENA: OBAVEZNO JE DOSTAVLJANJE UZORAKA
Prilog br. 9
VRSTA, KOLIČINA, TEHNIČKE KARAKTERISTIKE, KVALITET I OPIS ROBE
Partija 38 - Kese za sterilizaciju u rolni
Red. broj | Naziv proizvoda | Jedinica mere | Količina | POPUNJAVA PONUĐAČ
|  |  |  | Uverenje o kvalitetu - Atest, Sertifikat i sl. | Rešenje ALMS | Pakovanje | Komercijalni naziv proizvoda | Proizvođač | POSEBNE NAPOMENE
1 | 2 | 3 | 4 | 5 | 6 | 7 | 8 | 9 | 10
1 | Kese za sterilizaciju 400x200m u rolni | rolna | 40
2 | Kese za sterilizaciju 400x100m u rolni sa faltom | rolna | 30
NAPOMENA: OBAVEZNO JE DOSTAVLJANJE UZORAKA
Prilog br. 9
VRSTA, KOLIČINA, TEHNIČKE KARAKTERISTIKE, KVALITET I OPIS ROBE
Partija 39 - Materijal za kontrolu sterilizacije
Red. broj | Naziv proizvoda | Jedinica mere | Količina | POPUNJAVA PONUĐAČ
|  |  |  | Uverenje o kvalitetu - Atest, Sertifikat i sl. | Rešenje ALMS | Pakovanje | Komercijalni naziv proizvoda | Proizvođač | POSEBNE NAPOMENE
1 | 2 | 3 | 4 | 5 | 6 | 7 | 8 | 9 | 10
1 | Biološke ampule (za kontrolu sterilnosti) a 100 kom | pak. | 6
2 | Traka za suvu sterilizaciju 19x50m | kom. | 12
3 | Traka sa indikatorom pare 18x50m | kom. | 30
4 | Indikator za paru a 250 kom. | pak. | 30
5 | Visa Bowie disk test ili ekvivalent | pak. (20kom) | 200
NAPOMENA: OBAVEZNO JE DOSTAVLJANJE UZORAKA
Prilog br. 9
VRSTA, KOLIČINA, TEHNIČKE KARAKTERISTIKE, KVALITET I OPIS ROBE
Partija 40 - PVC IGLE za insulinske penove (za primenu insulina u pen-obliku)
Red. broj | Naziv proizvoda | Jedinica mere | Količina | POPUNJAVA PONUĐAČ
|  |  |  | Uverenje o kvalitetu - Atest, Sertifikat i sl. | Rešenje ALMS | Pakovanje | Komercijalni naziv proizvoda | Proizvođač | POSEBNE NAPOMENE
1 | 2 | 3 | 4 | 5 | 6 | 7 | 8 | 9 | 10
1 | PVC igla 0,3 X 8mm | kom | 16000
NAPOMENA: OBAVEZNO JE DOSTAVLJANJE UZORAKA
Prilog br. 9
VRSTA, KOLIČINA, TEHNIČKE KARAKTERISTIKE, KVALITET I OPIS ROBE
Partija 41 - Automatske pipete
Red. broj | Naziv proizvoda | Jedinica mere | Količina | POPUNJAVA PONUĐAČ
|  |  |  | Uverenje o kvalitetu - Atest, Sertifikat i sl. | Rešenje ALMS | Pakovanje | Komercijalni naziv proizvoda | Proizvođač | POSEBNE NAPOMENE
1 | 2 | 3 | 4 | 5 | 6 | 7 | 8 | 9 | 10
1 | 10-100 μl | kom | 4
2 | 100-1000 μl | kom | 4
3 | 1-5 ml | kom | 1
4 | 1-10 ml | kom | 1
Prilog br. 9
VRSTA, KOLIČINA, TEHNIČKE KARAKTERISTIKE, KVALITET I OPIS ROBE
Partija 42 - Sistem za unutrašnju drenažu likvora (pudenz sistem - neurohirurgija)
Red. broj | Naziv proizvoda | Jedinica mere | Količina | POPUNJAVA PONUĐAČ
|  |  |  | Uverenje o kvalitetu - Atest, Sertifikat i sl. | Rešenje ALMS | Pakovanje | Komercijalni naziv proizvoda | Proizvođač | POSEBNE NAPOMENE
1 | 2 | 3 | 4 | 5 | 6 | 7 | 8 | 9 | 10
1 | sistem za unutrašnju drenažu likvora (za srednji pritisak) | kom | 15
Prilog br. 9
VRSTA, KOLIČINA, TEHNIČKE KARAKTERISTIKE, KVALITET I OPIS ROBE
Partija 43 - Etil alkohol
Red. broj | Naziv proizvoda | Jedinica mere | Količina | POPUNJAVA PONUĐAČ
|  |  |  | Uverenje o kvalitetu - Atest, Sertifikat i sl. | Rešenje ALMS | Pakovanje | Komercijalni naziv proizvoda | Proizvođač | POSEBNE NAPOMENE
1 | 2 | 3 | 4 | 5 | 6 | 7 | 8 | 9 | 10
1 | Etanol 70% | lit. | 3600
2 | Alkohol aethylicus 96% | lit. | 240
3 | Aethanolum apsolutni | lit. | 300
Tražene tehničke karakteristike: Stavka 1. - kvalitet da odgovara zahtevima Ph Jug IV, za dezinfekciju zdrave, neozleđene kože Stavka 2. - da bude farmaceutskog kvaliteta - po Ph Eur Stavka 3. - potreban je kvalitet pro analysi
Prilog br. 9
VRSTA, KOLIČINA, TEHNIČKE KARAKTERISTIKE, KVALITET I OPIS ROBE
Partija 44 - Elastične čarape za terapiju venskih ulkusa
Red. broj | Naziv proizvoda | Jedinica mere | Količina | POPUNJAVA PONUĐAČ
|  |  |  | Uverenje o kvalitetu - Atest, Sertifikat i sl. | Rešenje ALMS | Pakovanje | Komercijalni naziv proizvoda | Proizvođač | POSEBNE NAPOMENE
1 | 2 | 3 | 4 | 5 | 6 | 7 | 8 | 9 | 10
1 | elastična tubularna ortoza (čarape ) za lečenje venskih ulkusa ( vel. M,L,XL ) | PAR | 60
Tražene tehničke karakteristike: pritiska 39--40mmHg sa pamučnom osnovom, bez podčarape